## Оглавление
Оглавление
№ | № сметы | Наименование работ | № Архивный
1 |  | Дефектная ведомость
2 |  | Пояснительная записка
3 |  | Сводный сметный расчёт в базовых ценах
4 |  | Сводный сметный расчёт в текущих ценах
5 | См.02-01 | Ремонтные работы | 105220
6 | См.02-02
7 | См.02-03
8 | См.02-04
9 | См.02-05
10 | См.02-06
11 | См.02-07
12 | См.02-08
13 | См.02-09
14 | См.02-10
6
2020 г.

## Ведомость
Утверждаю
<<______>>________________________20____г.
Мы, нижеподписавшиеся комиссия в составе:
ДЕФЕКТНАЯ ВЕДОМОСТЬ
Объект | Капитальный ремонт в здании МКОУ Прогимназия"СКАЗКА"
№ п/п | Наименование работ | Единица измерения | Количество | Формула расчета объемов
1 | 2 | 3 | 4 | 5
РАЗДЕЛ 1. Учебный корпус
Фасад
1 | Разборка облицовки стен из гранитных плит (разборка солнцезащитных плит) | 100 м2 | 3.34 | 334:100
| Затраты труда рабочих-строителей (2,1:1) | чел.-ч | 1777.882 | 532,3Х3,34
| Затраты труда машинистов | чел.-ч | 5.11 | 1,53Х3,34
| Молотки при работе от передвижных компрессорных станций отбойные пневматические | маш.-ч. | 47.695 | 14,28Х3,34
| Компрессоры передвижные с электродвигателем, производительность до 5,0 м3/мин | маш.-ч. | 23.848 | 7,14Х3,34
| Подъемники одномачтовые, грузоподъемность до 500 кг, высота подъема 45 м | маш.-ч. | 5.11 | 1,53Х3,34
| Строительный мусор | т | 64.462 | 19,3Х3,34
2 | Установка и разборка наружных инвентарных лесов высотой до 16 м трубчатых для прочих отделочных работ | 100 м2 | 22.2 | 2220:100
| Затраты труда рабочих-строителей (3,1:1) | чел.-ч | 1110.555 | 50,025Х22,2
| Затраты труда машинистов | чел.-ч | 1.942 | 0,0875Х22,2
| Автомобили бортовые, грузоподъемность до 5 т | маш.-ч. | 1.554 | 0,07Х22,2
| Детали стальных трубчатых лесов, укомплектованные пробками, крючками и хомутами, окрашенные | т | 0.777 | 0,035Х22,2
| Щиты настила, все толщины | м2 | 75.48 | 3,4Х22,2
| Детали деревянные лесов из пиломатериалов хвойных пород | м3 | 0.1998 | 0,009Х22,2
3 | Устройство вентилируемых фасадов с облицовкой плитами из керамогранита без теплоизоляционного слоя | 100 м2 | 19.31 | 1931:100
| Затраты труда рабочих-строителей (4:1) | чел.-ч | 5385.52 | 278,898Х19,31
| Затраты труда машинистов | чел.-ч | 506.405 | 26,225Х19,31
| Подъемники одномачтовые, грузоподъемность до 500 кг, высота подъема 35 м | маш.-ч. | 405.124 | 20,98Х19,31
| Материал гидроветрозащитный | м2 | 1988.93 | 103Х19,31
| Конструкции навесной фасадной системы с воздушным зазором | м2 | 1931 | 1931
| Плитка керамогранитная многоцветная неполированная, размер 300x600x10 мм, 600x600x10 мм | м2 | 1931 | 1931
4 | Облицовка оконных проемов в наружных стенах откосной планкой из оцинкованной стали с полимерным покрытием с устройством водоотлива оконного из оцинкованной стали с полимерным покрытием | м2 | 289 | 289
| Затраты труда рабочих-строителей (3,7:1) | чел.-ч | 515.143 | 1,782Х289
| Аквилон из оцинкованной стали с полимерным покрытием | м | 606.9 | 2,1Х289
| Планка откосная из оцинкованной стали с полимерным покрытием, ширина 250 мм | м | 606.9 | 2,1Х289
| Водоотлив оконный из оцинкованной стали с полимерным покрытием, ширина планки 250 мм | м | 190.74 | 0,66Х289
| Шурупы-саморезы 4,2x16 мм | 100 шт | 46.24 | 0,16Х289
Проемы
5 | Разборка деревянных заполнений проемов дверных | 100 м2 | 0.4931 | 49,31:100
| Затраты труда рабочих-строителей (2,4:1) | чел.-ч | 44.946 | 91,15Х0,4931
| Затраты труда машинистов | чел.-ч | 3.817 | 7,74Х0,4931
| Подъемники одномачтовые, грузоподъемность до 500 кг, высота подъема 45 м | маш.-ч. | 3.817 | 7,74Х0,4931
6 | Установка металлических дверных блоков в готовые проемы | м2 | 35.67 | 35,67
| Затраты труда рабочих-строителей (4,2:1) | чел.-ч | 98.449 | 2,76Х35,67
| Затраты труда машинистов | чел.-ч | 7.58 | 0,2125Х35,67
| Установки для сварки ручной дуговой (постоянного тока) | маш.-ч. | 14.268 | 0,4Х35,67
| Автомобили бортовые, грузоподъемность до 5 т | маш.-ч. | 6.064 | 0,17Х35,67
| Детали закладные и накладные, изготовленные без применения сварки, гнутья, сверления (пробивки) отверстий, поставляемые отдельно | т | 0.10701 | 0,003Х35,67
| Пена монтажная для герметизации стыков в баллончике емкостью 0,85 л | шт | 3.567 | 0,1Х35,67
| Блоки дверные металлические | м2 | 35.67 | 1Х35,67
| Электроды сварочные Э42, диаметр 4 мм | т | 0.003567 | 0,0001Х35,67
| Комплект скобяных изделий для прочих однопольных дверей | компл | 22 | 22
| Блок дверной стальной внутренний однопольный ДСВ, площадь 2,1 м2 (ГОСТ 31173-2003) | м2 | 35.67 | 35,67
7 | Установка дверного доводчика к металлическим дверям | шт | 22 | 22
| Затраты труда рабочих-строителей (4,2:1) | чел.-ч | 28.083 | 1,276Х22
| Установки для сварки ручной дуговой (постоянного тока) | маш.-ч. | 5.72 | 0,26Х22
| Винты самонарезающие, с уплотнительной прокладкой, размер 4,8x35 мм | 100 шт | 1.76 | 0,08Х22
| Доводчики дверные | шт | 22 | 1Х22
| Электроды сварочные Э42, диаметр 4 мм | т | 0.00154 | 0,00007Х22
| Доводчик дверной гидравлический TS-68 с зубчатым приводом (нагрузка до 90 кг) | шт | 22 | 22
8 | Сплошное выравнивание внутренних поверхностей (однослойное оштукатуривание) из сухих растворных смесей толщиной до 10 мм оконных и дверных откосов плоских (тол.20мм) | 100 м2 | 0.305 | 30,5:100
| Затраты труда рабочих-строителей (3:1) | чел.-ч | 29.347 | 96,22Х0,305
| Затраты труда машинистов | чел.-ч | 0.51087 | 1,675Х0,305
| Погрузчики, грузоподъемность 5 т | маш.-ч. | 0.0061 | 0,02Х0,305
| Растворосмесители передвижные, объем барабана 65 л | маш.-ч. | 0.3111 | 1,02Х0,305
| Подъемники одномачтовые, грузоподъемность до 500 кг, высота подъема 45 м | маш.-ч. | 0.0915 | 0,3Х0,305
| Вода | м3 | 0.2257 | 0,74Х0,305
| Смеси на цементной основе | т | 0.37515 | 1,23Х0,305
| Грунтовка: акриловая упрочняющая стабилизирующая глубокого проникновения "БИРСС Грунт М" | т | 0.003965 | 0,013.30,5:100
| Смеси сухие штукатурные гипсовые с легким заполнителем и полимерными добавками, класс B3,5 (M50) | кг | 375.15 | 12,3.30,5
9 | Сплошное выравнивание внутренних поверхностей (однослойное оштукатуривание) из сухих растворных смесей на каждый 1 мм изменения толщины слоя добавлять к расценке 15-02-019-05 | 100 м2 | 0.305 | 30,5:100
| Затраты труда рабочих-строителей (3:1) | чел.-ч | 2.883 | 9,453Х0,305
| Затраты труда машинистов | чел.-ч | 0.049562 | 0,1625Х0,305
| Погрузчики, грузоподъемность 5 т | маш.-ч. | 0.00061 | 0,002Х0,305
| Растворосмесители передвижные, объем барабана 65 л | маш.-ч. | 0.0305 | 0,1Х0,305
| Подъемники одномачтовые, грузоподъемность до 500 кг, высота подъема 45 м | маш.-ч. | 0.00915 | 0,03Х0,305
| Вода | м3 | 0.02257 | 0,074Х0,305
| Смеси на цементной основе | т | 0.037515 | 0,123Х0,305
| Смеси сухие штукатурные гипсовые с легким заполнителем и полимерными добавками, класс B3,5 (M50) | кг | 375.15 | (1,23.10).30,5
10 | Покрытие поверхностей грунтовкой глубокого проникновения за 2 раза стен (откосов) | 100 м2 | 0.305 | 30,5:100
| Затраты труда рабочих-строителей (4:1) | чел.-ч | 5.724 | 18,768Х0,305
| Затраты труда машинистов | чел.-ч | 0.011437 | 0,0375Х0,305
| Автомобили бортовые, грузоподъемность до 5 т | маш.-ч. | 0.0061 | 0,02Х0,305
| Подъемники одномачтовые, грузоподъемность до 500 кг, высота подъема 45 м | маш.-ч. | 0.00305 | 0,01Х0,305
| Грунтовка | т | 0.0061 | 0,02Х0,305
| Ветошь | кг | 0.061 | 0,2Х0,305
| Грунтовка для внутренних работ ВАК-01-У | т | 0.0061 | 0,02.30,5:100
11 | Покрытие поверхностей грунтовкой глубокого проникновения за 2 раза стен (откосов) | 100 м2 | 0.305 | 30,5:100
| Затраты труда рабочих-строителей (4:1) | чел.-ч | 5.724 | 18,768Х0,305
| Затраты труда машинистов | чел.-ч | 0.011437 | 0,0375Х0,305
| Автомобили бортовые, грузоподъемность до 5 т | маш.-ч. | 0.0061 | 0,02Х0,305
| Подъемники одномачтовые, грузоподъемность до 500 кг, высота подъема 45 м | маш.-ч. | 0.00305 | 0,01Х0,305
| Грунтовка | т | 0.0061 | 0,02Х0,305
| Ветошь | кг | 0.061 | 0,2Х0,305
| Грунтовка для внутренних работ ВАК-01-У | т | 0.0061 | 0,02.30,5:100
12 | Окраска поливинилацетатными водоэмульсионными составами улучшенная по штукатурке стен (откосов) | 100 м2 | 0.305 | 30,5:100
| Затраты труда рабочих-строителей (3,4:1) | чел.-ч | 13.679 | 44,85Х0,305
| Затраты труда машинистов | чел.-ч | 0.064812 | 0,2125Х0,305
| Автомобили бортовые, грузоподъемность до 5 т | маш.-ч. | 0.04575 | 0,15Х0,305
| Подъемники одномачтовые, грузоподъемность до 500 кг, высота подъема 45 м | маш.-ч. | 0.0061 | 0,02Х0,305
| Краска водоэмульсионная | т | 0.019215 | 0,063Х0,305
| Шпатлевка клеевая | т | 0.015555 | 0,051Х0,305
| Шкурка шлифовальная двухслойная с зернистостью 40-25 | м2 | 0.2562 | 0,84Х0,305
| Ветошь | кг | 0.09455 | 0,31Х0,305
| Краска водоэмульсионная для внутренних работ ВАК-25 | т | 0.019215 | 0,063.30,5:100
Внутренняя отделка
13 | Разборка элементов облицовки с разборкой каркаса: пластиковых панелей (стен и потолков) | 100 м2 | 13.26 | 1326:100
| Затраты труда рабочих-строителей (2,6:1) | чел.-ч | 356.694 | 26,9Х13,26
| Строительный мусор и масса возвратных материалов | т | 3.753 | 0,283Х13,26
14 | Расчистка поверхностей шпателем, щетками от старых покрасок (стен и потолков) | м2 | 1326 | 1326
| Затраты труда рабочих-строителей (1,6:1) | чел.-ч | 769.08 | 0,58Х1326
15 | Снятие обоев простых и улучшенных | 100 м2 | 6.78 | 678:100
| Затраты труда рабочих-строителей (2:1) | чел.-ч | 70.512 | 10,4Х6,78
| Строительный мусор | т | 0.2034 | 0,03Х6,78
16 | Сплошное выравнивание внутренних поверхностей (однослойное оштукатуривание) из сухих растворных смесей толщиной до 10мм стен | 100 м2 | 13.348 | 1334,8:100
| Затраты труда рабочих-строителей (3:1) | чел.-ч | 498.728 | 37,364Х13,348
| Затраты труда машинистов | чел.-ч | 15.517 | 1,163Х13,348
| Погрузчики, грузоподъемность 5 т | маш.-ч. | 0.26696 | 0,02Х13,348
| Растворосмесители передвижные, объем барабана 65 л | маш.-ч. | 9.344 | 0,7Х13,348
| Подъемники одномачтовые, грузоподъемность до 500 кг, высота подъема 45 м | маш.-ч. | 2.803 | 0,21Х13,348
| Вода | м3 | 6.807 | 0,51Х13,348
| Смеси на цементной основе | т | 11.346 | 0,85Х13,348
| Грунтовка: акриловая упрочняющая стабилизирующая глубокого проникновения "БИРСС Грунт М" | т | 0.17352 | 0,013.(1334,8):100
| Смеси сухие штукатурные гипсовые с легким заполнителем и полимерными добавками, класс В3,5 (М50) | кг | 11345.8 | 8,5.(1334,8)
17 | Покрытие поверхностей грунтовкой глубокого проникновения за 2 раза стен | 100 м2 | 13.348 | 1334,8:100
| Затраты труда рабочих-строителей (4:1) | чел.-ч | 250.515 | 18,768Х13,348
| Затраты труда машинистов | чел.-ч | 0.50055 | 0,0375Х13,348
| Автомобили бортовые, грузоподъемность до 5 т | маш.-ч. | 0.26696 | 0,02Х13,348
| Подъемники одномачтовые, грузоподъемность до 500 кг, высота подъема 45 м | маш.-ч. | 0.13348 | 0,01Х13,348
| Грунтовка | т | 0.26696 | 0,02Х13,348
| Ветошь | кг | 2.67 | 0,2Х13,348
| Грунтовка для внутренних работ ВАК-01-У | т | 0.26696 | 0,02.(1334,8):100
18 | Окраска поливинилацетатными водоэмульсионными составами улучшенная по штукатурке стен | 100 м2 | 13.348 | 1334,8:100
| Затраты труда рабочих-строителей (3,4:1) | чел.-ч | 598.658 | 44,85Х13,348
| Затраты труда машинистов | чел.-ч | 2.836 | 0,2125Х13,348
| Автомобили бортовые, грузоподъемность до 5 т | маш.-ч. | 2.002 | 0,15Х13,348
| Подъемники одномачтовые, грузоподъемность до 500 кг, высота подъема 45 м | маш.-ч. | 0.26696 | 0,02Х13,348
| Краска водоэмульсионная | т | 0.84092 | 0,063Х13,348
| Шпатлевка клеевая | т | 0.68075 | 0,051Х13,348
| Шкурка шлифовальная двухслойная с зернистостью 40-25 | м2 | 11.212 | 0,84Х13,348
| Ветошь | кг | 4.138 | 0,31Х13,348
| Краска водоэмульсионная для внутренних работ ВАК-25 | т | 0.84092 | 0,063.(1334,8):100
19 | Оклейка стен моющимися обоями на бумажной основе по штукатурке и бетону | 100 м2 | 6.78 | 678:100
| Затраты труда рабочих-строителей (3,3:1) | чел.-ч | 450.667 | 66,47Х6,78
| Затраты труда машинистов | чел.-ч | 0.1695 | 0,025Х6,78
| Автомобили бортовые, грузоподъемность до 5 т | маш.-ч. | 0.0678 | 0,01Х6,78
| Подъемники одномачтовые, грузоподъемность до 500 кг, высота подъема 45 м | маш.-ч. | 0.0678 | 0,01Х6,78
| Щебень пористый из металлургического шлака М 600, фракция 5-10 мм | м3 | 0.002712 | 0,0004Х6,78
| Бумага ролевая | т | 0.048138 | 0,0071Х6,78
| Обои | 100 м2 | 7.594 | 1,12Х6,78
| Олифа комбинированная для отделочных работ внутри помещений | т | 0.036612 | 0,0054Х6,78
| Клей для обоев КМЦ | т | 0.01356 | 0,002Х6,78
| Ветошь | кг | 0.0678 | 0,01Х6,78
| Обои высококачественные | 100 м2 | 7.5936 | 678.1,12:100
Полы
20 | Разборка покрытий полов паркетных (досок ламинированных) | 100 м2 | 6.63 | 663:100
| Затраты труда рабочих-строителей (2:1) | чел.-ч | 305.046 | 46,01Х6,63
| Затраты труда машинистов | чел.-ч | 11.669 | 1,76Х6,63
| Подъемники одномачтовые, грузоподъемность до 500 кг, высота подъема 45 м | маш.-ч. | 11.669 | 1,76Х6,63
| Строительный мусор | т | 18.564 | 2,8Х6,63
21 | Устройство стяжек цементных толщиной 20 мм (тол.30мм) | 100 м2 | 5.73 | 573:100
| Затраты труда рабочих-строителей (2,2:1) | чел.-ч | 234.586 | 40,94Х5,73
| Затраты труда машинистов | чел.-ч | 9.096 | 1,587Х5,73
| Вибраторы поверхностные | маш.-ч. | 44.809 | 7,82Х5,73
| Подъемники одномачтовые, грузоподъемность до 500 кг, высота подъема 45 м | маш.-ч. | 7.277 | 1,27Х5,73
| Вода | м3 | 20.055 | 3,5Х5,73
| Раствор готовый кладочный тяжелый цементный | м3 | 11.689 | 2,04Х5,73
| Раствор готовый кладочный, цементный, М150 | м3 | 11.6892 | 2,04.(573):100
22 | Устройство стяжек на каждые 5 мм изменения толщины стяжки добавлять или исключать к расценке 11-01-011-01 | 100 м2 | 5.73 | 573:100
| Затраты труда рабочих-строителей (2,2:1) | чел.-ч | 2.899 | 0,506Х5,73
| Затраты труда машинистов | чел.-ч | 1.504 | 0,2625Х5,73
| Вибраторы поверхностные | маш.-ч. | 11.46 | 2Х5,73
| Подъемники одномачтовые, грузоподъемность до 500 кг, высота подъема 45 м | маш.-ч. | 1.203 | 0,21Х5,73
| Раствор готовый кладочный тяжелый цементный | м3 | 2.922 | 0,51Х5,73
| Раствор готовый кладочный, цементный, М150 | м3 | 5.8446 | (0,51.2).(573):100
23 | Устройство покрытий из плит керамогранитных размером 40х40 см | 100 м2 | 0.98 | 98:100
| Затраты труда рабочих-строителей (3,2:1) | чел.-ч | 349.843 | 356,983Х0,98
| Затраты труда машинистов | чел.-ч | 2.119 | 2,163Х0,98
| Краны башенные, грузоподъемность 5 т | маш.-ч. | 0.0196 | 0,02Х0,98
| Краны на автомобильном ходу, грузоподъемность 16 т | маш.-ч. | 0.0098 | 0,01Х0,98
| Автомобили бортовые, грузоподъемность до 5 т | маш.-ч. | 0.0098 | 0,01Х0,98
| Растворосмесители передвижные, объем барабана 65 л | маш.-ч. | 1.656 | 1,69Х0,98
| Вода | м3 | 0.4312 | 0,44Х0,98
| Клей для облицовочных работ (сухая смесь) | т | 1.176 | 1,2Х0,98
| Рейки деревянные | м3 | 0.0098 | 0,01Х0,98
| Смеси сухие водостойкие для затирки межплиточных швов шириной 1-6 мм (различная цветовая гамма) | т | 0.01274 | 0,013Х0,98
| Плиты керамогранитные 400х400 мм | м2 | 99.96 | 102Х0,98
| Грунтовка: акриловая упрочняющая стабилизирующая глубокого проникновения "БИРСС Грунт М" | т | 0.01274 | 0,013.(98):100
| Клей плиточный | кг | 1176 | (98).12
| Плитка керамогранитная многоцветная неполированная, размер 400x400x9 мм | м2 | 99.96 | (98).1,02
24 | Устройство плинтусов из плиток керамогранитных | 100 м | 1.578 | 157,8:100
| Затраты труда рабочих-строителей (3,8:1) | чел.-ч | 53.37 | 33,821Х1,578
| Затраты труда машинистов | чел.-ч | 0.61147 | 0,3875Х1,578
| Автомобили бортовые, грузоподъемность до 5 т | маш.-ч. | 0.4734 | 0,3Х1,578
| Подъемники одномачтовые, грузоподъемность до 500 кг, высота подъема 45 м | маш.-ч. | 0.01578 | 0,01Х1,578
| Вода | м3 | 0.01578 | 0,01Х1,578
| Электроэнергия | кВт-ч | 0.14202 | 0,09Х1,578
| Клей для облицовочных работ (сухая смесь) | т | 0.06312 | 0,04Х1,578
| Смесь сухая для заделки швов | т | 0.01578 | 0,01Х1,578
| Плиты керамогранитные | м2 | 16.096 | 10,2Х1,578
| Смесь сухая: для заделки швов (фуга) АТЛАС растворная для ручной работы | т | 0.01578 | 0,01.157,8:100
| Клей для облицовочных работ водостойкий (сухая смесь) | т | 0.06312 | 0,04.157,8:100
| Плинтусы керамогранитные размером 70х600х10 мм, цветные | шт | 263 | 263
25 | Устройство покрытий из досок ламинированных замковым способом | 100 м2 | 6.632 | 663,2:100
| Затраты труда рабочих-строителей (3:1) | чел.-ч | 171.984 | 25,933Х6,632
| Затраты труда машинистов | чел.-ч | 0.829 | 0,125Х6,632
| Автомобили бортовые, грузоподъемность до 5 т | маш.-ч. | 0.6632 | 0,1Х6,632
| Подложка под паркет и ламинат, толщина 2 мм | 10 м2 | 69.636 | 10,5Х6,632
| Покрытие напольное ламинированное (ламинат) | м2 | 679.78 | 102,5Х6,632
| Ламинат (покрытие напольное ламинированное), 32 класс износостойкости, толщина 8 мм | м2 | 679.78 | 102,5.663,2:100
26 | Устройство плинтусов поливинилхлоридных на винтах самонарезающих | 100 м | 7.83 | 783:100
| Затраты труда рабочих-строителей (3,6:1) | чел.-ч | 60.15 | 7,682Х7,83
| Затраты труда машинистов | чел.-ч | 0.3915 | 0,05Х7,83
| Автомобили бортовые, грузоподъемность до 5 т | маш.-ч. | 0.2349 | 0,03Х7,83
| Подъемники одномачтовые, грузоподъемность до 500 кг, высота подъема 45 м | маш.-ч. | 0.03915 | 0,005Х7,83
| Винты самонарезающие, остроконечные, длина 35 мм | 100 шт | 20.593 | 2,63Х7,83
| Уголок наружный для плинтуса из ПВХ, высота 48 мм | 100 шт | 0.5481 | 0,07Х7,83
| Уголок внутренний для плинтуса из ПВХ, высота 48 мм | 100 шт | 0.5481 | 0,07Х7,83
| Соединитель для плинтуса из ПВХ, высота 48 мм | 100 шт | 3.132 | 0,4Х7,83
| Заглушки торцевые для плинтуса из ПВХ, левые, высота 48 мм | 100 шт | 0.6264 | 0,08Х7,83
| Заглушки торцевые для плинтуса из ПВХ, правые, высота 48 мм | 100 шт | 0.6264 | 0,08Х7,83
| Плинтуса для полов пластиковые | м | 790.83 | 101Х7,83
| Дюбели распорные полиэтиленовые, размер 6x30 мм | 1000 шт | 2.059 | 0,263Х7,83
| Плинтуса для полов пластиковые, 19х48 мм | м | 790.83 | 783.1,01
Лестница
27 | Демонтаж металлических ограждений высотой до 1 м | 100 м | 0.64 | 64:100
| Затраты труда рабочих-строителей (3:1) | чел.-ч | 18.899 | 29,53Х0,64
| Затраты труда машинистов | чел.-ч | 0.192 | 0,3Х0,64
| Автомобили бортовые, грузоподъемность до 5 т | маш.-ч. | 0.192 | 0,3Х0,64
| Электроэнергия | кВт-ч | 2.323 | 3,63Х0,64
28 | Насечка под штукатурку поверхностей стен, перегородок, прямоугольных столбов, колонн, пилястр и криволинейных поверхностей большого радиуса по кирпичу | 100 м2 | 1.12 | 112:100
| Затраты труда рабочих-строителей (2,2:1) | чел.-ч | 31.36 | 28Х1,12
| Молотки при работе от передвижных компрессорных станций отбойные пневматические | маш.-ч. | 3.517 | 3,14Х1,12
| Компрессоры передвижные с электродвигателем, производительность до 5,0 м3/мин | маш.-ч. | 3.517 | 3,14Х1,12
29 | Расчистка поверхностей шпателем, щетками от старых покрасок (потолков) | м2 | 312 | 312
| Затраты труда рабочих-строителей (1,6:1) | чел.-ч | 180.96 | 0,58Х312
30 | Устройство хромированных металлических ограждений | 100 м | 0.52 | 52:100
| Затраты труда рабочих-строителей (3,8:1) | чел.-ч | 24.817 | 47,725Х0,52
| Затраты труда машинистов | чел.-ч | 1.684 | 3,237Х0,52
| Установки для сварки ручной дуговой (постоянного тока) | маш.-ч. | 3.016 | 5,8Х0,52
| Автомобили бортовые, грузоподъемность до 5 т | маш.-ч. | 1.149 | 2,21Х0,52
| Подъемники одномачтовые, грузоподъемность до 500 кг, высота подъема 45 м | маш.-ч. | 0.1976 | 0,38Х0,52
| Вода | м3 | 0.052 | 0,1Х0,52
| Цемент для приготовления раствора в построечных условиях | т | 0.078 | 0,15Х0,52
| Электроды сварочные Э42, диаметр 6 мм | т | 0.0104 | 0,02Х0,52
| Секция перильного ограждения из композитных материалов с окончанием поручня, в комплекте, высота 1100 мм | м | 52 | 52
31 | Облицовка ступеней и площадки керамогранитными плитками толщиной до 15 мм | 100 м2 | 1.08 | 108:100
| Затраты труда рабочих-строителей (3,6:1) | чел.-ч | 469.687 | 434,896Х1,08
| Затраты труда машинистов | чел.-ч | 3.091 | 2,862Х1,08
| Краны башенные, грузоподъемность 5 т | маш.-ч. | 0.3672 | 0,34Х1,08
| Краны на автомобильном ходу, грузоподъемность 16 т | маш.-ч. | 0.1404 | 0,13Х1,08
| Автомобили бортовые, грузоподъемность до 5 т | маш.-ч. | 0.1404 | 0,13Х1,08
| Растворосмесители передвижные, объем барабана 65 л | маш.-ч. | 1.825 | 1,69Х1,08
| Вода | м3 | 0.486 | 0,45Х1,08
| Клей для облицовочных работ (сухая смесь) | т | 1.296 | 1,2Х1,08
| Плитки керамогранитные | м2 | 110.16 | 102Х1,08
| Рейки деревянные | м3 | 0.0108 | 0,01Х1,08
| Смеси сухие водостойкие для затирки межплиточных швов шириной 1-6 мм (различная цветовая гамма) | т | 0.02268 | 0,021Х1,08
| Клей плиточный | кг | 1296 | (108).12
| Плитка керамогранитная многоцветная неполированная, размер 300х600х10 мм, 600х600х10 мм | м2 | 110.16 | (108).1,02
32 | Гладкая облицовка стен керамической плиткой на клее из сухих смесей | 100 м2 | 1.12 | 112:100
| Затраты труда рабочих-строителей (3,6:1) | чел.-ч | 148.455 | 132,549Х1,12
| Затраты труда машинистов | чел.-ч | 2.31 | 2,063Х1,12
| Погрузчики, грузоподъемность 5 т | маш.-ч. | 0.0896 | 0,08Х1,12
| Растворосмесители передвижные, объем барабана 65 л | маш.-ч. | 1.456 | 1,3Х1,12
| Подъемники одномачтовые, грузоподъемность до 500 кг, высота подъема 45 м | маш.-ч. | 0.3024 | 0,27Х1,12
| Вода | м3 | 0.0952 | 0,085Х1,12
| Клей для облицовочных работ (сухая смесь) | т | 0.42 | 0,375Х1,12
| Смесь сухая для заделки швов | т | 0.056 | 0,05Х1,12
| Плитки рядовые | м2 | 112 | 100Х1,12
| Ветошь | кг | 0.56 | 0,5Х1,12
| Смесь сухая для заделки швов (фуга) АТЛАС растворная для ручной работы | т | 0.056 | 0,05.112:100
| Плитки керамические глазурованные для внутренней облицовки стен гладкие без завала цветные (однотонные) | м2 | 112 | 112
| Клей для облицовочных работ водостойкий "Плюс" (сухая смесь) | т | 0.42 | 0,375.112:100
33 | Сплошное выравнивание внутренних поверхностей (однослойное оштукатуривание) из сухих растворных смесей толщиной до 10 мм потолков | 100 м2 | 3.12 | 312:100
| Затраты труда рабочих-строителей (3:1) | чел.-ч | 135.411 | 43,401Х3,12
| Затраты труда машинистов | чел.-ч | 3.861 | 1,238Х3,12
| Погрузчики, грузоподъемность 5 т | маш.-ч. | 0.0624 | 0,02Х3,12
| Растворосмесители передвижные, объем барабана 65 л | маш.-ч. | 2.34 | 0,75Х3,12
| Подъемники одномачтовые, грузоподъемность до 500 кг, высота подъема 45 м | маш.-ч. | 0.6864 | 0,22Х3,12
| Вода | м3 | 1.685 | 0,54Х3,12
| Смеси на цементной основе | т | 2.811 | 0,901Х3,12
| Грунтовка: акриловая упрочняющая стабилизирующая глубокого проникновения "БИРСС Грунт М" | т | 0.04056 | 0,013.312:100
| Смеси сухие штукатурные гипсовые с легким заполнителем и полимерными добавками, класс В3,5 (М50) | кг | 2811.12 | 9,01.312
34 | Покрытие поверхностей грунтовкой глубокого проникновения за 2 раза потолков | 100 м2 | 3.12 | 312:100
| Затраты труда рабочих-строителей (4:1) | чел.-ч | 71.832 | 23,023Х3,12
| Затраты труда машинистов | чел.-ч | 0.156 | 0,05Х3,12
| Автомобили бортовые, грузоподъемность до 5 т | маш.-ч. | 0.0936 | 0,03Х3,12
| Подъемники одномачтовые, грузоподъемность до 500 кг, высота подъема 45 м | маш.-ч. | 0.0312 | 0,01Х3,12
| Грунтовка | т | 0.0624 | 0,02Х3,12
| Ветошь | кг | 0.624 | 0,2Х3,12
| Грунтовка для внутренних работ ВАК-01-У | т | 0.0624 | 0,02.312:100
35 | Окраска поливинилацетатными водоэмульсионными составами улучшенная по штукатурке потолков | 100 м2 | 3.12 | 312:100
| Затраты труда рабочих-строителей (3,4:1) | чел.-ч | 175.812 | 56,35Х3,12
| Затраты труда машинистов | чел.-ч | 0.702 | 0,225Х3,12
| Автомобили бортовые, грузоподъемность до 5 т | маш.-ч. | 0.4992 | 0,16Х3,12
| Подъемники одномачтовые, грузоподъемность до 500 кг, высота подъема 45 м | маш.-ч. | 0.0624 | 0,02Х3,12
| Краска водоэмульсионная | т | 0.19656 | 0,063Х3,12
| Шпатлевка клеевая | т | 0.1716 | 0,055Х3,12
| Шкурка шлифовальная двухслойная с зернистостью 40-25 | м2 | 2.621 | 0,84Х3,12
| Ветошь | кг | 0.9672 | 0,31Х3,12
| Краска водоэмульсионная для внутренних работ ВАК-25 | т | 0.19656 | 0,063.312:100
РАЗДЕЛ 2. Кухня
36 | Разборка элементов облицовки с разборкой каркаса: пластиковых панелей (стен и потолков) | 100 м2 | 0.78 | 78:100
| Затраты труда рабочих-строителей (2,6:1) | чел.-ч | 20.982 | 26,9Х0,78
| Строительный мусор и масса возвратных материалов | т | 0.22074 | 0,283Х0,78
37 | Разборка облицовки стен из керамических глазурованных плиток | 100 м2 | 1.2 | 120:100
| Затраты труда рабочих-строителей (2,1:1) | чел.-ч | 89.16 | 74,3Х1,2
| Затраты труда машинистов | чел.-ч | 0.42 | 0,35Х1,2
| Молотки при работе от передвижных компрессорных станций отбойные пневматические | маш.-ч. | 3.936 | 3,28Х1,2
| Компрессоры передвижные с электродвигателем, производительность до 5,0 м3/мин | маш.-ч. | 1.968 | 1,64Х1,2
| Подъемники одномачтовые, грузоподъемность до 500 кг, высота подъема 45 м | маш.-ч. | 0.42 | 0,35Х1,2
| Строительный мусор | т | 5.292 | 4,41Х1,2
38 | Гладкая облицовка стен керамической плиткой на клее из сухих смесей | 100 м2 | 1.98 | 198:100
| Затраты труда рабочих-строителей (3,6:1) | чел.-ч | 262.447 | 132,549Х1,98
| Затраты труда машинистов | чел.-ч | 4.084 | 2,063Х1,98
| Погрузчики, грузоподъемность 5 т | маш.-ч. | 0.1584 | 0,08Х1,98
| Растворосмесители передвижные, объем барабана 65 л | маш.-ч. | 2.574 | 1,3Х1,98
| Подъемники одномачтовые, грузоподъемность до 500 кг, высота подъема 45 м | маш.-ч. | 0.5346 | 0,27Х1,98
| Вода | м3 | 0.1683 | 0,085Х1,98
| Клей для облицовочных работ (сухая смесь) | т | 0.7425 | 0,375Х1,98
| Смесь сухая для заделки швов | т | 0.099 | 0,05Х1,98
| Плитки рядовые | м2 | 198 | 100Х1,98
| Ветошь | кг | 0.99 | 0,5Х1,98
| Смесь сухая для заделки швов (фуга) АТЛАС растворная для ручной работы | т | 0.099 | 0,05.198:100
| Плитки керамические глазурованные для внутренней облицовки стен гладкие без завала цветные (однотонные) | м2 | 198 | 198
| Клей для облицовочных работ водостойкий "Плюс" (сухая смесь) | т | 0.7425 | 0,375.198:100
39 | Разборка покрытий полов из керамических плиток | 100 м2 | 0.68 | 68:100
| Затраты труда рабочих-строителей (3:1) | чел.-ч | 47.512 | 69,87Х0,68
| Затраты труда машинистов | чел.-ч | 0.9792 | 1,44Х0,68
| Подъемники одномачтовые, грузоподъемность до 500 кг, высота подъема 45 м | маш.-ч. | 0.9792 | 1,44Х0,68
| Строительный мусор | т | 3.536 | 5,2Х0,68
40 | Устройство покрытий из плит керамогранитных размером 40х40 см | 100 м2 | 0.68 | 68:100
| Затраты труда рабочих-строителей (3,2:1) | чел.-ч | 242.748 | 356,983Х0,68
| Затраты труда машинистов | чел.-ч | 1.471 | 2,163Х0,68
| Краны башенные, грузоподъемность 5 т | маш.-ч. | 0.0136 | 0,02Х0,68
| Краны на автомобильном ходу, грузоподъемность 16 т | маш.-ч. | 0.0068 | 0,01Х0,68
| Автомобили бортовые, грузоподъемность до 5 т | маш.-ч. | 0.0068 | 0,01Х0,68
| Растворосмесители передвижные, объем барабана 65 л | маш.-ч. | 1.149 | 1,69Х0,68
| Вода | м3 | 0.2992 | 0,44Х0,68
| Клей для облицовочных работ (сухая смесь) | т | 0.816 | 1,2Х0,68
| Рейки деревянные | м3 | 0.0068 | 0,01Х0,68
| Смеси сухие водостойкие для затирки межплиточных швов шириной 1-6 мм (различная цветовая гамма) | т | 0.00884 | 0,013Х0,68
| Плиты керамогранитные 400х400 мм | м2 | 69.36 | 102Х0,68
| Грунтовка: акриловая упрочняющая стабилизирующая глубокого проникновения "БИРСС Грунт М" | т | 0.00884 | 0,013.(68):100
| Клей плиточный | кг | 816 | (68).12
| Плитка керамогранитная многоцветная неполированная, размер 400x400x9 мм | м2 | 69.36 | (68).1,02
41 | Установка вентиляторов радиальных массой до 0,2 т | шт | 1 | 1
| Затраты труда рабочих-строителей (3:1) | чел.-ч | 11.302 | 11,302Х1
| Затраты труда машинистов | чел.-ч | 0.22312 | 0,223125Х1
| Краны на автомобильном ходу, грузоподъемность 16 т | маш.-ч. | 0.0735 | 0,0735Х1
| Лебедки ручные и рычажные тяговым усилием 31,39 кН (3,2 т) | маш.-ч. | 2.457 | 2,457Х1
| Автомобили бортовые, грузоподъемность до 5 т | маш.-ч. | 0.105 | 0,105Х1
| Болты анкерные | т | 0.0021 | 0,0021Х1
| Вентиляторы радиальные взрывозащищенные: BP-80-75-2,5 из оцинкованной стали низкого давления теплостойкие, тип электродвигателя АИМ63В2 (0,55 кВт, 3000 об/мин.) | компл | 1 | 1
42 | Прокладка воздуховодов из листовой, оцинкованной стали и алюминия класса Н (нормальные) толщиной 0,7 мм, периметром от 1100 до 1600 мм | 100 м2 | 0.65 | 65:100
| Затраты труда рабочих-строителей (3,2:1) | чел.-ч | 95.755 | 147,315Х0,65
| Затраты труда машинистов | чел.-ч | 0.74222 | 1,142Х0,65
| Краны на автомобильном ходу, грузоподъемность 16 т | маш.-ч. | 0.23888 | 0,3675Х0,65
| Лебедки электрические тяговым усилием 19,62 кН (2 т) | маш.-ч. | 0.23205 | 0,357Х0,65
| Установки для сварки ручной дуговой (постоянного тока) | маш.-ч. | 0.90773 | 1,396Х0,65
| Автомобили бортовые, грузоподъемность до 5 т | маш.-ч. | 0.3549 | 0,546Х0,65
| Болты с гайками и шайбами строительные | кг | 7.15 | 11Х0,65
| Мастика герметизирующая нетвердеющая из синтетического каучука, для заполнения и герметизации швов стеклянного ограждения теплиц | т | 0.003335 | 0,00513Х0,65
| Электроды сварочные Э42А, диаметр 5 мм | т | 0.000254 | 0,00039Х0,65
| Воздуховоды металлические | м2 | 65 | 100Х0,65
| Прокладки резиновые (пластина техническая прессованная) | кг | 4.927 | 7,58Х0,65
| Шнур асбестовый общего назначения ШАОН, диаметр 8-10 мм | т | 0.000546 | 0,00084Х0,65
| Воздуховоды из оцинкованной стали с шиной и уголками толщиной: 0,7 мм, периметром 1200 мм | м2 | 65 | 65
43 | Установка решеток жалюзийных площадью в свету до 0,5 м2 | шт | 4 | 4
| Затраты труда рабочих-строителей (3,4:1) | чел.-ч | 5.168 | 1,292Х4
| Затраты труда машинистов | чел.-ч | 0.0525 | 0,013125Х4
| Установки для сварки ручной дуговой (постоянного тока) | маш.-ч. | 0.42 | 0,105Х4
| Автомобили бортовые, грузоподъемность до 5 т | маш.-ч. | 0.042 | 0,0105Х4
| Сталь арматурная, горячекатаная, гладкая, класс А-I, диаметр 12 мм | т | 0.00172 | 0,00043Х4
| Раствор готовый кладочный, цементный, М100 | м3 | 0.0012 | 0,0003Х4
| Электроды сварочные Э42А, диаметр 5 мм | т | 0.00044 | 0,00011Х4
| Решетки жалюзийные | шт | 4 | 1Х4
| Затраты на электроэнергию, потребляемую ручным инструментом | руб. | 2.12 | 0,53Х4
| Решетки приточные РП, алюминиевые, размер 400х300 мм | шт | 4 | 4
РАЗДЕЛ 3. Спортивный зал
44 | Разборка плинтусов деревянных и из пластмассовых материалов | 100 м | 0.52 | 52:100
| Затраты труда рабочих-строителей (2:1) | чел.-ч | 1.96 | 3,77Х0,52
| Строительный мусор | т | 0.0572 | 0,11Х0,52
45 | Разборка покрытий полов из линолеума и релина | 100 м2 | 1.18 | 118:100
| Затраты труда рабочих-строителей (2:1) | чел.-ч | 13.44 | 11,39Х1,18
| Затраты труда машинистов | чел.-ч | 0.1534 | 0,13Х1,18
| Подъемники одномачтовые, грузоподъемность до 500 кг, высота подъема 45 м | маш.-ч. | 0.1534 | 0,13Х1,18
| Строительный мусор | т | 0.5546 | 0,47Х1,18
46 | Укладка лаг по плитам перекрытий | 100 м2 | 1.18 | 118:100
| Затраты труда рабочих-строителей (3:1) | чел.-ч | 43.695 | 37,03Х1,18
| Затраты труда машинистов | чел.-ч | 0.649 | 0,55Х1,18
| Автомобили бортовые, грузоподъемность до 5 т | маш.-ч. | 0.3068 | 0,26Х1,18
| Подъемники одномачтовые, грузоподъемность до 500 кг, высота подъема 45 м | маш.-ч. | 0.2124 | 0,18Х1,18
| Рубероид кровельный РКК-350 | м2 | 24.78 | 21Х1,18
| Лаги для устройств полов антисептированные тип II, сечение 100-150x40-60 мм | м3 | 0.9676 | 0,82Х1,18
47 | Устройство покрытий из брусков | 100 м2 | 1.18 | 118:100
| Затраты труда рабочих-строителей (3:1) | чел.-ч | 93.687 | 79,396Х1,18
| Затраты труда машинистов | чел.-ч | 3.614 | 3,063Х1,18
| Машины для острожки деревянных полов | маш.-ч. | 3.186 | 2,7Х1,18
| Автомобили бортовые, грузоподъемность до 5 т | маш.-ч. | 1.711 | 1,45Х1,18
| Подъемники одномачтовые, грузоподъемность до 500 кг, высота подъема 45 м | маш.-ч. | 1.18 | 1Х1,18
| Гвозди строительные | т | 0.02773 | 0,0235Х1,18
| Бруски для покрытия полов со шпунтом и гребнем из древесины БП-27, ширина без гребня 50-60 мм, толщина 27 мм | м3 | 5.782 | 4,9Х1,18
48 | Устройство покрытий дощатых толщиной 36 мм | 100 м2 | 1.18 | 118:100
| Затраты труда рабочих-строителей (3:1) | чел.-ч | 81.556 | 69,115Х1,18
| Затраты труда машинистов | чел.-ч | 2.744 | 2,325Х1,18
| Машины для острожки деревянных полов | маш.-ч. | 3.186 | 2,7Х1,18
| Автомобили бортовые, грузоподъемность до 5 т | маш.-ч. | 1.298 | 1,1Х1,18
| Подъемники одномачтовые, грузоподъемность до 500 кг, высота подъема 45 м | маш.-ч. | 0.8968 | 0,76Х1,18
| Гвозди строительные | т | 0.030916 | 0,0262Х1,18
| Доска для покрытия полов шпунтованная из древесины хвойных пород антисептированная ДП-35, толщина 35 мм, ширина без гребня 100-140 мм | м3 | 4.378 | 3,71Х1,18
49 | Устройство плинтусов деревянных | 100 м | 1.26 | 126:100
| Затраты труда рабочих-строителей (3:1) | чел.-ч | 11.128 | 8,832Х1,26
| Затраты труда машинистов | чел.-ч | 0.14175 | 0,1125Х1,26
| Автомобили бортовые, грузоподъемность до 5 т | маш.-ч. | 0.1008 | 0,08Х1,26
| Подъемники одномачтовые, грузоподъемность до 500 кг, высота подъема 45 м | маш.-ч. | 0.0126 | 0,01Х1,26
| Гвозди строительные с плоской головкой, размер 1,8x60 мм | т | 0.000378 | 0,0003Х1,26
| Плинтус для полов из древесины, тип ПЛ-2, сечение 19x54 мм | м | 127.26 | 101Х1,26
50 | Улучшенная окраска масляными составами по дереву полов | 100 м2 | 1.18 | 118:100
| Затраты труда рабочих-строителей (3,5:1) | чел.-ч | 63.372 | 53,705Х1,18
| Затраты труда машинистов | чел.-ч | 0.19175 | 0,1625Х1,18
| Автомобили бортовые, грузоподъемность до 5 т | маш.-ч. | 0.1298 | 0,11Х1,18
| Подъемники одномачтовые, грузоподъемность до 500 кг, высота подъема 45 м | маш.-ч. | 0.0236 | 0,02Х1,18
| Щебень пористый из металлургического шлака М 600, фракция 5-10 мм | м3 | 0.002832 | 0,0024Х1,18
| Олифа для улучшенной окраски (10% натуральной, 90% комбинированной) | т | 0.013688 | 0,0116Х1,18
| Шкурка шлифовальная двухслойная с зернистостью 40-25 | м2 | 0.9912 | 0,84Х1,18
| Краски для внутренних работ масляные готовые к применению | т | 0.0295 | 0,025Х1,18
| Ветошь | кг | 0.3658 | 0,31Х1,18
| Шпатлевка масляно-клеевая | т | 0.06372 | 0,054Х1,18
| Краска масляная, цветная, жидкотертая, готовая к применению для наружных и внутренних работ МА-22, вишневая | т | 0.0295 | 0,025.118:100
51 | Расчистка поверхностей шпателем, щетками от старых покрасок (стен) | м2 | 133 | 133
| Затраты труда рабочих-строителей (1,6:1) | чел.-ч | 77.14 | 0,58Х133
52 | Сплошное выравнивание внутренних поверхностей (однослойное оштукатуривание) из сухих растворных смесей толщиной до 10мм стен | 100 м2 | 1.33 | 133:100
| Затраты труда рабочих-строителей (3:1) | чел.-ч | 49.693 | 37,364Х1,33
| Затраты труда машинистов | чел.-ч | 1.546 | 1,163Х1,33
| Погрузчики, грузоподъемность 5 т | маш.-ч. | 0.0266 | 0,02Х1,33
| Растворосмесители передвижные, объем барабана 65 л | маш.-ч. | 0.931 | 0,7Х1,33
| Подъемники одномачтовые, грузоподъемность до 500 кг, высота подъема 45 м | маш.-ч. | 0.2793 | 0,21Х1,33
| Вода | м3 | 0.6783 | 0,51Х1,33
| Смеси на цементной основе | т | 1.131 | 0,85Х1,33
| Грунтовка: акриловая упрочняющая стабилизирующая глубокого проникновения "БИРСС Грунт М" | т | 0.01729 | 0,013.(133):100
| Смеси сухие штукатурные гипсовые с легким заполнителем и полимерными добавками, класс В3,5 (М50) | кг | 1130.5 | 8,5.(133)
53 | Покрытие поверхностей грунтовкой глубокого проникновения за 2 раза стен | 100 м2 | 1.33 | 133:100
| Затраты труда рабочих-строителей (4:1) | чел.-ч | 24.961 | 18,768Х1,33
| Затраты труда машинистов | чел.-ч | 0.049875 | 0,0375Х1,33
| Автомобили бортовые, грузоподъемность до 5 т | маш.-ч. | 0.0266 | 0,02Х1,33
| Подъемники одномачтовые, грузоподъемность до 500 кг, высота подъема 45 м | маш.-ч. | 0.0133 | 0,01Х1,33
| Грунтовка | т | 0.0266 | 0,02Х1,33
| Ветошь | кг | 0.266 | 0,2Х1,33
| Грунтовка для внутренних работ ВАК-01-У | т | 0.0266 | 0,02.(133):100
54 | Окраска поливинилацетатными водоэмульсионными составами улучшенная по штукатурке стен | 100 м2 | 1.33 | 133:100
| Затраты труда рабочих-строителей (3,4:1) | чел.-ч | 59.651 | 44,85Х1,33
| Затраты труда машинистов | чел.-ч | 0.28263 | 0,2125Х1,33
| Автомобили бортовые, грузоподъемность до 5 т | маш.-ч. | 0.1995 | 0,15Х1,33
| Подъемники одномачтовые, грузоподъемность до 500 кг, высота подъема 45 м | маш.-ч. | 0.0266 | 0,02Х1,33
| Краска водоэмульсионная | т | 0.08379 | 0,063Х1,33
| Шпатлевка клеевая | т | 0.06783 | 0,051Х1,33
| Шкурка шлифовальная двухслойная с зернистостью 40-25 | м2 | 1.117 | 0,84Х1,33
| Ветошь | кг | 0.4123 | 0,31Х1,33
| Краска водоэмульсионная для внутренних работ ВАК-25 | т | 0.08379 | 0,063.(133):100
РАЗДЕЛ 4. Подсобные помещения
55 | Расчистка поверхностей шпателем, щетками от старых покрасок (стен) | м2 | 432 | 432
| Затраты труда рабочих-строителей (1,6:1) | чел.-ч | 250.56 | 0,58Х432
56 | Сплошное выравнивание внутренних поверхностей (однослойное оштукатуривание) из сухих растворных смесей толщиной до 10мм стен | 100 м2 | 4.32 | 432:100
| Затраты труда рабочих-строителей (3:1) | чел.-ч | 161.41 | 37,364Х4,32
| Затраты труда машинистов | чел.-ч | 5.022 | 1,163Х4,32
| Погрузчики, грузоподъемность 5 т | маш.-ч. | 0.0864 | 0,02Х4,32
| Растворосмесители передвижные, объем барабана 65 л | маш.-ч. | 3.024 | 0,7Х4,32
| Подъемники одномачтовые, грузоподъемность до 500 кг, высота подъема 45 м | маш.-ч. | 0.9072 | 0,21Х4,32
| Вода | м3 | 2.203 | 0,51Х4,32
| Смеси на цементной основе | т | 3.672 | 0,85Х4,32
| Грунтовка: акриловая упрочняющая стабилизирующая глубокого проникновения "БИРСС Грунт М" | т | 0.05616 | 0,013.(432):100
| Смеси сухие штукатурные гипсовые с легким заполнителем и полимерными добавками, класс В3,5 (М50) | кг | 3672 | 8,5.(432)
57 | Покрытие поверхностей грунтовкой глубокого проникновения за 2 раза стен | 100 м2 | 4.32 | 432:100
| Затраты труда рабочих-строителей (4:1) | чел.-ч | 81.078 | 18,768Х4,32
| Затраты труда машинистов | чел.-ч | 0.162 | 0,0375Х4,32
| Автомобили бортовые, грузоподъемность до 5 т | маш.-ч. | 0.0864 | 0,02Х4,32
| Подъемники одномачтовые, грузоподъемность до 500 кг, высота подъема 45 м | маш.-ч. | 0.0432 | 0,01Х4,32
| Грунтовка | т | 0.0864 | 0,02Х4,32
| Ветошь | кг | 0.864 | 0,2Х4,32
| Грунтовка для внутренних работ ВАК-01-У | т | 0.0864 | 0,02.(432):100
58 | Окраска поливинилацетатными водоэмульсионными составами улучшенная по штукатурке стен | 100 м2 | 4.32 | 432:100
| Затраты труда рабочих-строителей (3,4:1) | чел.-ч | 193.752 | 44,85Х4,32
| Затраты труда машинистов | чел.-ч | 0.918 | 0,2125Х4,32
| Автомобили бортовые, грузоподъемность до 5 т | маш.-ч. | 0.648 | 0,15Х4,32
| Подъемники одномачтовые, грузоподъемность до 500 кг, высота подъема 45 м | маш.-ч. | 0.0864 | 0,02Х4,32
| Краска водоэмульсионная | т | 0.27216 | 0,063Х4,32
| Шпатлевка клеевая | т | 0.22032 | 0,051Х4,32
| Шкурка шлифовальная двухслойная с зернистостью 40-25 | м2 | 3.629 | 0,84Х4,32
| Ветошь | кг | 1.339 | 0,31Х4,32
| Краска водоэмульсионная для внутренних работ ВАК-25 | т | 0.27216 | 0,063.(432):100
59 | Разборка подшивки потолков чистой из фанеры | 100 м2 | 1.22 | 122:100
| Затраты труда рабочих-строителей (2:1) | чел.-ч | 18.044 | 14,79Х1,22
| Затраты труда машинистов | чел.-ч | 0.1098 | 0,09Х1,22
| Подъемники одномачтовые, грузоподъемность до 500 кг, высота подъема 45 м | маш.-ч. | 0.1098 | 0,09Х1,22
| Строительный мусор | т | 0.427 | 0,35Х1,22
60 | Устройство подвесных потолков из гипсокартонных листов (ГКЛ) по системе «КНАУФ» одноуровневых (П 113) | 100 м2 | 1.22 | 122:100
| Затраты труда рабочих-строителей (3,5:1) | чел.-ч | 136.091 | 111,55Х1,22
| Затраты труда машинистов | чел.-ч | 0.5795 | 0,475Х1,22
| Краны на автомобильном ходу, грузоподъемность 16 т | маш.-ч. | 0.2318 | 0,19Х1,22
| Автомобили бортовые, грузоподъемность до 5 т | маш.-ч. | 0.2318 | 0,19Х1,22
| Ножницы электрические | маш.-ч. | 0.3904 | 0,32Х1,22
| Вода | м3 | 0.04392 | 0,036Х1,22
| Листы гипсокартонные | м2 | 135.42 | 111Х1,22
| Тяга подвесов | шт | 98.82 | 81Х1,22
| Шурупы самонарезающий прокалывающий, для крепления металлических профилей или листовых деталей 3,5/9,5 мм | 100 шт | 4.49 | 3,68Х1,22
| Шурупы самонарезающий прокалывающий, для крепления гипсокартонных листов (ГКЛ, ГКЛВ, ГКЛВО) к каркасу из металлических профилей 3,5/25 мм | 100 шт | 27.096 | 22,21Х1,22
| Дюбель-гвозди, размер 6x39 мм | 100 шт | 0.9882 | 0,81Х1,22
| Дюбели с шурупом, размер 6x35 мм | 100 шт | 3.928 | 3,22Х1,22
| Лента разделительная для сопряжения потолка из ЛГК со стеной | 100 м | 1.647 | 1,35Х1,22
| Лента бумажная для повышения трещиностойкости стыков ГКЛ и ГВЛ | м | 82.96 | 68Х1,22
| Лента эластичная самоклеящаяся для профилей направляющих 30/30000 мм | м | 164.7 | 135Х1,22
| Подвес профиля стальной, оцинкованный с зажимом пружинный анкерный, для крепления профилей сечение 60x27 мм | 100 шт | 0.9882 | 0,81Х1,22
| Грунтовка укрепляющая, глубокого проникновения, быстросохнущая, паропроницаемая | кг | 12.2 | 10Х1,22
| Смесь сухая шпатлевочная на основе высокопрочного гипса с полимерными добавками, крупность заполнителя не более 0,15 мм, прочность на изгиб 2,7 МПа | кг | 4.88 | 4Х1,22
| Смесь сухая шпатлевочная на основе гипса, универсальная с полимерными добавками, крупность заполнителя не более 0,2 мм, прочность на изгиб не менее 1,0 МПа | кг | 51.24 | 42Х1,22
| Профиль направляющий, стальной, оцинкованный, для монтажа гипсовых перегородок и подвесных потолков, длина 3 м, сечение 28x27x0,6 мм | м | 165.92 | 136Х1,22
| Профиль направляющий, стальной, оцинкованный, для монтажа гипсовых перегородок и подвесных потолков, длина 3 м, сечение 60x27x0,6 мм | м | 373.32 | 306Х1,22
| Соединитель профиля одноуровневый потолочный | 100 шт | 2.233 | 1,83Х1,22
| Удлинитель стальной, оцинкованный к профилю 60x27 мм, для соединения потолочных профилей, сечение 110x58x25x0,6 мм | 100 шт | 0.9882 | 0,81Х1,22
| Тяга подвеса 350 мм | 100 шт | 0.9882 | 0,81.122:100
| Листы гипсокартонные ГКЛ, толщина 9,5 мм | м2 | 135.42 | 111.122:100
61 | Покрытие поверхностей грунтовкой глубокого проникновения за 1 раз потолков | 100 м2 | 1.22 | 122:100
| Затраты труда рабочих-строителей (4:1) | чел.-ч | 7.969 | 6,532Х1,22
| Затраты труда машинистов | чел.-ч | 0.0305 | 0,025Х1,22
| Автомобили бортовые, грузоподъемность до 5 т | маш.-ч. | 0.0122 | 0,01Х1,22
| Подъемники одномачтовые, грузоподъемность до 500 кг, высота подъема 45 м | маш.-ч. | 0.0122 | 0,01Х1,22
| Грунтовка | т | 0.012566 | 0,0103Х1,22
| Ветошь | кг | 0.122 | 0,1Х1,22
| Грунтовка для внутренних работ ВАК-01-У | т | 0.01586 | 0,013.122:100
62 | Окраска поливинилацетатными водоэмульсионными составами улучшенная по сборным конструкциям потолков, подготовленным под окраску | 100 м2 | 1.22 | 122:100
| Затраты труда рабочих-строителей (3,4:1) | чел.-ч | 36.478 | 29,9Х1,22
| Затраты труда машинистов | чел.-ч | 0.16775 | 0,1375Х1,22
| Автомобили бортовые, грузоподъемность до 5 т | маш.-ч. | 0.122 | 0,1Х1,22
| Подъемники одномачтовые, грузоподъемность до 500 кг, высота подъема 45 м | маш.-ч. | 0.0122 | 0,01Х1,22
| Краска водоэмульсионная | т | 0.07686 | 0,063Х1,22
| Шпатлевка клеевая | т | 0.00671 | 0,0055Х1,22
| Шкурка шлифовальная двухслойная с зернистостью 40-25 | м2 | 1.025 | 0,84Х1,22
| Ветошь | кг | 0.3782 | 0,31Х1,22
| Краска водоэмульсионная для внутренних работ ВАК-25 | т | 0.07686 | 0,063.122:100
63 | Разборка деревянных заполнений проемов оконных с подоконными досками | 100 м2 | 0.038 | 3,8:100
| Затраты труда рабочих-строителей (2,4:1) | чел.-ч | 6.285 | 165,39Х0,038
| Затраты труда машинистов | чел.-ч | 0.29412 | 7,74Х0,038
| Подъемники одномачтовые, грузоподъемность до 500 кг, высота подъема 45 м | маш.-ч. | 0.29412 | 7,74Х0,038
64 | Установка в жилых и общественных зданиях оконных блоков из ПВХ профилей поворотных (откидных, поворотно-откидных) с площадью проема до 2 м2 двухстворчатых | 100 м2 | 0.038 | 3,8:100
| Затраты труда рабочих-строителей (3,2:1) | чел.-ч | 8.196 | 215,683Х0,038
| Затраты труда машинистов | чел.-ч | 0.2394 | 6,3Х0,038
| Автомобили бортовые, грузоподъемность до 5 т | маш.-ч. | 0.12464 | 3,28Х0,038
| Подъемники одномачтовые, грузоподъемность до 500 кг, высота подъема 45 м | маш.-ч. | 0.06688 | 1,76Х0,038
| Клинья пластиковые монтажные | 100 шт | 0.304 | 8Х0,038
| Блоки оконные пластиковые | м2 | 3.8 | 100Х0,038
| Дюбели монтажные, размер 10x130 (10x132, 10x150) мм | 10 шт | 2.303 | 60,6Х0,038
| Лента бутиловая | м | 13.186 | 347Х0,038
| Лента бутиловая диффузионная | м | 2.698 | 71Х0,038
| Лента предварительно сжатая, уплотнительная | 10 м | 0.7866 | 20,7Х0,038
| Пена монтажная | л | 2.622 | 69Х0,038
| Блок оконный из ПВХ-профилей с листовым стеклом | м2 | 3.8 | 3,8
65 | Установка подоконных досок из ПВХ в каменных стенах толщиной до 0,51 м | 100 м | 0.028 | 2,8:100
| Затраты труда рабочих-строителей (3:1) | чел.-ч | 0.62597 | 22,356Х0,028
| Затраты труда машинистов | чел.-ч | 0.0063 | 0,225Х0,028
| Автомобили бортовые, грузоподъемность до 5 т | маш.-ч. | 0.00392 | 0,14Х0,028
| Подъемники одномачтовые, грузоподъемность до 500 кг, высота подъема 45 м | маш.-ч. | 0.00112 | 0,04Х0,028
| Клинья пластиковые монтажные | 100 шт | 0.112 | 4Х0,028
| Пена монтажная | л | 1.189 | 42,45Х0,028
| Доски подоконные ПВХ, шириной 450 мм | м | 2.8 | 2,8
66 | Разборка деревянных заполнений проемов дверных | 100 м2 | 0.0932 | 9,32:100
| Затраты труда рабочих-строителей (2,4:1) | чел.-ч | 8.495 | 91,15Х0,0932
| Затраты труда машинистов | чел.-ч | 0.72137 | 7,74Х0,0932
| Подъемники одномачтовые, грузоподъемность до 500 кг, высота подъема 45 м | маш.-ч. | 0.72137 | 7,74Х0,0932
67 | Установка металлических дверных блоков в готовые проемы | м2 | 6.6 | 6,6
| Затраты труда рабочих-строителей (4,2:1) | чел.-ч | 18.216 | 2,76Х6,6
| Затраты труда машинистов | чел.-ч | 1.403 | 0,2125Х6,6
| Установки для сварки ручной дуговой (постоянного тока) | маш.-ч. | 2.64 | 0,4Х6,6
| Автомобили бортовые, грузоподъемность до 5 т | маш.-ч. | 1.122 | 0,17Х6,6
| Детали закладные и накладные, изготовленные без применения сварки, гнутья, сверления (пробивки) отверстий, поставляемые отдельно | т | 0.0198 | 0,003Х6,6
| Пена монтажная для герметизации стыков в баллончике емкостью 0,85 л | шт | 0.66 | 0,1Х6,6
| Блоки дверные металлические | м2 | 6.6 | 1Х6,6
| Электроды сварочные Э42, диаметр 4 мм | т | 0.00066 | 0,0001Х6,6
| Комплект скобяных изделий для прочих однопольных дверей | компл | 3 | 3
| Блок дверной стальной внутренний однопольный ДСВ, площадь 2,1 м2 (ГОСТ 31173-2003) | м2 | 6.6 | 6,6
68 | Разборка бетонных ступеней | м3 | 2.4 | 2,4
| Затраты труда рабочих-строителей (3:1) | чел.-ч | 77.424 | 32,26Х2,4
| Молотки при работе от передвижных компрессорных станций отбойные пневматические | маш.-ч. | 76.272 | 31,78Х2,4
| Компрессоры передвижные с электродвигателем, производительность до 5,0 м3/мин | маш.-ч. | 38.136 | 15,89Х2,4
69 | Устройство железобетонных ступеней | м3 | 2.4 | 2,4
| Затраты труда рабочих-строителей (3:1) | чел.-ч | 34.224 | 14,26Х2,4
| Затраты труда машинистов | чел.-ч | 0.6 | 0,25Х2,4
| Вибраторы глубинные | маш.-ч. | 5.472 | 2,28Х2,4
| Вибраторы поверхностные | маш.-ч. | 5.472 | 2,28Х2,4
| Краны на автомобильном ходу, грузоподъемность 16 т | маш.-ч. | 0.024 | 0,01Х2,4
| Автомобили бортовые, грузоподъемность до 5 т | маш.-ч. | 0.456 | 0,19Х2,4
| Смеси бетонные тяжелого бетона | м3 | 2.436 | 1,015Х2,4
| Арматура | т | 0.0552 | 0,023Х2,4
| Вода | м3 | 0.0132 | 0,0055Х2,4
| Бруски обрезные, хвойных пород, длина 4-6,5 м, ширина 75-150 мм, толщина 40-75 мм, сорт III | м3 | 0.048 | 0,02Х2,4
| Доска обрезная, хвойных пород, ширина 75-150 мм, толщина 44 мм и более, длина 4-6,5 м, сорт III | м3 | 0.912 | 0,38Х2,4
| Проволока вязальная | кг | 0.72 | 0,3Х2,4
| Геоткань | м2 | 0.3624 | 0,151Х2,4
| Бетон тяжелый, класс В15 (М200) | м3 | 2.436 | 1,015.2,4
| Сетка сварная с ячейкой 10 из арматурной стали А-I и А-II диаметром 6 мм | т | 0.0552 | 0,023.2,4
70 | Облицовка ступеней и площадки керамогранитными плитками толщиной до 15 мм | 100 м2 | 0.16 | 16:100
| Затраты труда рабочих-строителей (3,6:1) | чел.-ч | 69.583 | 434,896Х0,16
| Затраты труда машинистов | чел.-ч | 0.458 | 2,862Х0,16
| Краны башенные, грузоподъемность 5 т | маш.-ч. | 0.0544 | 0,34Х0,16
| Краны на автомобильном ходу, грузоподъемность 16 т | маш.-ч. | 0.0208 | 0,13Х0,16
| Автомобили бортовые, грузоподъемность до 5 т | маш.-ч. | 0.0208 | 0,13Х0,16
| Растворосмесители передвижные, объем барабана 65 л | маш.-ч. | 0.2704 | 1,69Х0,16
| Вода | м3 | 0.072 | 0,45Х0,16
| Клей для облицовочных работ (сухая смесь) | т | 0.192 | 1,2Х0,16
| Плитки керамогранитные | м2 | 16.32 | 102Х0,16
| Рейки деревянные | м3 | 0.0016 | 0,01Х0,16
| Смеси сухие водостойкие для затирки межплиточных швов шириной 1-6 мм (различная цветовая гамма) | т | 0.00336 | 0,021Х0,16
| Клей плиточный | кг | 192 | 16.12
| Плитка керамогранитная многоцветная неполированная, размер 300х600х10 мм, 600х600х10 мм | м2 | 16.32 | 16.1,02
РАЗДЕЛ 5. Сантехнические работы
71 | Разборка трубопроводов из водогазопроводных труб диаметром до 25 мм | 100 м | 8.93 | 893:100
| Затраты труда рабочих-строителей (2,6:1) | чел.-ч | 250.308 | 28,03Х8,93
| Затраты труда машинистов | чел.-ч | 0.4465 | 0,05Х8,93
| Аппараты для газовой сварки и резки | маш.-ч. | 22.325 | 2,5Х8,93
| Подъемники одномачтовые, грузоподъемность до 500 кг, высота подъема 45 м | маш.-ч. | 0.4465 | 0,05Х8,93
| Кислород газообразный технический | м3 | 20.45 | 2,29Х8,93
| Ацетилен газообразный технический | м3 | 3.215 | 0,36Х8,93
| Строительный мусор и масса возвратных материалов | т | 1.697 | 0,19Х8,93
72 | Разборка трубопроводов из чугунных канализационных труб диаметром 50 мм | 100 м | 2.58 | 258:100
| Затраты труда рабочих-строителей (2,9:1) | чел.-ч | 177.504 | 68,8Х2,58
| Затраты труда машинистов | чел.-ч | 0.4128 | 0,16Х2,58
| Подъемники одномачтовые, грузоподъемность до 500 кг, высота подъема 45 м | маш.-ч. | 0.4128 | 0,16Х2,58
| Строительный мусор и масса возвратных материалов | т | 1.522 | 0,59Х2,58
73 | Демонтаж унитазов и писсуаров | 100 шт | 0.37 | 37:100
| Затраты труда рабочих-строителей (3:1) | чел.-ч | 23.621 | 63,84Х0,37
| Затраты труда машинистов | чел.-ч | 0.1073 | 0,29Х0,37
| Подъемники одномачтовые, грузоподъемность до 500 кг, высота подъема 45 м | маш.-ч. | 0.1073 | 0,29Х0,37
| Строительный мусор и масса возвратных материалов | т | 0.9805 | 2,65Х0,37
74 | Демонтаж умывальников и раковин | 100 шт | 0.37 | 37:100
| Затраты труда рабочих-строителей (3:1) | чел.-ч | 18.981 | 51,3Х0,37
| Затраты труда машинистов | чел.-ч | 0.0962 | 0,26Х0,37
| Подъемники одномачтовые, грузоподъемность до 500 кг, высота подъема 45 м | маш.-ч. | 0.0962 | 0,26Х0,37
| Строительный мусор и масса возвратных материалов | т | 0.6142 | 1,66Х0,37
75 | Снятие смесителя без душевой сетки | 100 шт | 0.48 | 48:100
| Затраты труда рабочих-строителей (3:1) | чел.-ч | 17.621 | 36,71Х0,48
| Затраты труда машинистов | чел.-ч | 0.0336 | 0,07Х0,48
| Подъемники одномачтовые, грузоподъемность до 500 кг, высота подъема 45 м | маш.-ч. | 0.0336 | 0,07Х0,48
| Строительный мусор и масса возвратных материалов | т | 0.1056 | 0,22Х0,48
76 | Демонтаж моек | 100 шт | 0.12 | 12:100
| Затраты труда рабочих-строителей (3:1) | чел.-ч | 11.832 | 98,6Х0,12
| Затраты труда машинистов | чел.-ч | 0.0948 | 0,79Х0,12
| Подъемники одномачтовые, грузоподъемность до 500 кг, высота подъема 45 м | маш.-ч. | 0.0948 | 0,79Х0,12
| Строительный мусор и масса возвратных материалов | т | 0.1416 | 1,18Х0,12
77 | Прокладка внутренних трубопроводов водоснабжения и отопления из полипропиленовых труб 32 мм | 100 м | 2.68 | 268:100
| Затраты труда рабочих-строителей (3,8:1) | чел.-ч | 39.45 | 14,72Х2,68
| Затраты труда машинистов | чел.-ч | 0.1675 | 0,0625Х2,68
| Краны башенные, грузоподъемность 8 т | маш.-ч. | 0.0268 | 0,01Х2,68
| Установки для гидравлических испытаний трубопроводов, давление нагнетания низкое 0,1 МПа (1 кгс/см2), высокое 10 МПа (100 кгс/см2) | маш.-ч. | 3.404 | 1,27Х2,68
| Автомобили бортовые, грузоподъемность до 5 т | маш.-ч. | 0.1072 | 0,04Х2,68
| Вода | м3 | 2.329 | 0,8691Х2,68
| Дюбели распорные полиэтиленовые, размер 10x40 мм | 1000 шт | 0.335 | 0,125Х2,68
| Шпильки оцинкованные стяжные, диаметр 10 мм, длина 100 мм | т | 0.006378 | 0,00238Х2,68
| Хомуты для крепления труб | 10 шт | 33.5 | 12,5Х2,68
| Труба напорная из полипропилена | м | 274.7 | 102,5Х2,68
| Трубы полипропиленовые ПП-Р, номинальное давление 2,5 МПа, номинальный наружный диаметр 32 мм | м | 274.7 | 268.1,025
| Хомут металлический с шурупом для крепления трубопроводов диаметром: 31-38 мм | 10 шт | 33.5 | 268.1,25:10
78 | Прокладка внутренних трубопроводов водоснабжения и отопления из полипропиленовых труб 25 мм | 100 м | 6.25 | 625:100
| Затраты труда рабочих-строителей (3,8:1) | чел.-ч | 94.731 | 15,157Х6,25
| Затраты труда машинистов | чел.-ч | 0.3125 | 0,05Х6,25
| Краны башенные, грузоподъемность 8 т | маш.-ч. | 0.0625 | 0,01Х6,25
| Установки для гидравлических испытаний трубопроводов, давление нагнетания низкое 0,1 МПа (1 кгс/см2), высокое 10 МПа (100 кгс/см2) | маш.-ч. | 7.938 | 1,27Х6,25
| Автомобили бортовые, грузоподъемность до 5 т | маш.-ч. | 0.1875 | 0,03Х6,25
| Вода | м3 | 2.861 | 0,4578Х6,25
| Дюбели распорные полиэтиленовые, размер 10x40 мм | 1000 шт | 0.89375 | 0,143Х6,25
| Шпильки оцинкованные стяжные, диаметр 10 мм, длина 100 мм | т | 0.017 | 0,00272Х6,25
| Хомуты для крепления труб | 10 шт | 89.375 | 14,3Х6,25
| Труба напорная из полипропилена | м | 640.625 | 102,5Х6,25
| Трубы полипропиленовые ПП-Р, номинальное давление 2,5 МПа, номинальный наружный диаметр 25 мм | м | 640.625 | 625.1,025
| Хомут металлический с шурупом для крепления трубопроводов диаметром: 20-25 мм | 10 шт | 89.375 | 625.1,43:10
79 | Прокладка трубопроводов канализации из полиэтиленовых труб высокой плотности диаметром 50 мм | 100 м | 2.58 | 258:100
| Затраты труда рабочих-строителей (4,2:1) | чел.-ч | 173.273 | 67,16Х2,58
| Затраты труда машинистов | чел.-ч | 0.09675 | 0,0375Х2,58
| Краны башенные, грузоподъемность 8 т | маш.-ч. | 0.0258 | 0,01Х2,58
| Краны на автомобильном ходу, грузоподъемность 16 т | маш.-ч. | 0.0258 | 0,01Х2,58
| Автомобили бортовые, грузоподъемность до 5 т | маш.-ч. | 0.0258 | 0,01Х2,58
| Вода | м3 | 1.006 | 0,39Х2,58
| Кольца резиновые для чугунных напорных труб диаметром 65-300 мм | кг | 3.87 | 1,5Х2,58
| Трубопроводы канализации из полиэтиленовых труб высокой плотности с гильзами, диаметром 50 мм | м | 257.484 | 99,8Х2,58
| Болты с гайками и шайбами для санитарно-технических работ, диаметр 16 мм | т | 0.003096 | 0,0012Х2,58
| Блок трубопровода полиэтиленовый для систем водоотведения из труб высокой плотности, диаметр 50 мм, с гильзами | м | 257.484 | 258.0,998
| Хомут металлический с шурупом для крепления трубопроводов диаметром: 48-53 мм | 10 шт | 24.252 | 258.0,94:10
80 | Установка унитазов с бачком непосредственно присоединенным | 10 компл | 3.7 | 37:10
| Затраты труда рабочих-строителей (3,9:1) | чел.-ч | 94.461 | 25,53Х3,7
| Затраты труда машинистов | чел.-ч | 3.284 | 0,8875Х3,7
| Автомобили бортовые, грузоподъемность до 5 т | маш.-ч. | 1.443 | 0,39Х3,7
| Подъемники одномачтовые, грузоподъемность до 500 кг, высота подъема 45 м | маш.-ч. | 1.184 | 0,32Х3,7
| Шурупы с полукруглой головкой 6x60 мм | т | 0.00185 | 0,0005Х3,7
| Дюбели распорные полиэтиленовые, размер 8x30 мм | 1000 шт | 0.148 | 0,04Х3,7
| Олифа комбинированная для разведения масляных густотертых красок и для внешних работ по деревянным поверхностям | т | 0.00074 | 0,0002Х3,7
| Клей фенолополивинилацетальный БФ-2, сорт I | т | 0.00296 | 0,0008Х3,7
| Пластина резиновая рулонная вулканизированная | кг | 2.96 | 0,8Х3,7
| Каболка | т | 0.0037 | 0,001Х3,7
| Очес льняной | кг | 0.148 | 0,04Х3,7
| Унитазы | компл | 37 | 10Х3,7
| Краска масляная земляная МА-0115, мумия, сурик железный | кг | 1.48 | 0,4Х3,7
| Скобы скрепляющие и для подвеса | кг | 74 | 20Х3,7
| Замазка суриковая | кг | 14.8 | 4Х3,7
| Унитазы полуфарфоровые и фарфоровые воронкообразные с сиденьем и креплением, с цельноотлитой полочкой | компл | 37 | 37
| Бачки смывные полуфарфоровые и фарфоровые с арматурой непосредственно устанавливаемые на унитазы | компл | 37 | 37
81 | Установка умывальников одиночных с подводкой холодной и горячей воды | 10 компл | 3.7 | 37:10
| Затраты труда рабочих-строителей (4:1) | чел.-ч | 82.972 | 22,425Х3,7
| Затраты труда машинистов | чел.-ч | 1.526 | 0,4125Х3,7
| Автомобили бортовые, грузоподъемность до 5 т | маш.-ч. | 0.74 | 0,2Х3,7
| Подъемники одномачтовые, грузоподъемность до 500 кг, высота подъема 45 м | маш.-ч. | 0.481 | 0,13Х3,7
| Шурупы с полукруглой головкой 6-10x100 мм | т | 0.00259 | 0,0007Х3,7
| Дюбели распорные полиэтиленовые, размер 8x40 мм | 1000 шт | 0.148 | 0,04Х3,7
| Олифа комбинированная для разведения масляных густотертых красок и для внешних работ по деревянным поверхностям | т | 0.00074 | 0,0002Х3,7
| Поковки из квадратных заготовок, масса 1,8 кг | т | 0.01332 | 0,0036Х3,7
| Очес льняной | кг | 1.11 | 0,3Х3,7
| Умывальники | компл | 37 | 10Х3,7
| Кольца резиновые уплотнительные для ПВХ труб канализации, диаметр 50 мм | шт | 37 | 10Х3,7
| Краска масляная земляная МА-0115, мумия, сурик железный | кг | 1.48 | 0,4Х3,7
| Замазка суриковая | кг | 7.4 | 2Х3,7
| Умывальники полуфарфоровые и фарфоровые | компл | 37 | 37
| Пьедесталы для умывальников полуфарфоровые и фарфоровые | шт | 37 | 37
82 | Установка моек на одно отделение | 10 компл | 1.2 | 12:10
| Затраты труда рабочих-строителей (4:1) | чел.-ч | 21.528 | 17,94Х1,2
| Затраты труда машинистов | чел.-ч | 0.405 | 0,3375Х1,2
| Автомобили бортовые, грузоподъемность до 5 т | маш.-ч. | 0.168 | 0,14Х1,2
| Подъемники одномачтовые, грузоподъемность до 500 кг, высота подъема 45 м | маш.-ч. | 0.156 | 0,13Х1,2
| Раствор готовый кладочный, цементный, М100 | м3 | 0.012 | 0,01Х1,2
| Шурупы с полукруглой головкой 6-10x100 мм | т | 0.00084 | 0,0007Х1,2
| Дюбели распорные полиэтиленовые, размер 8x40 мм | 1000 шт | 0.048 | 0,04Х1,2
| Олифа комбинированная для разведения масляных густотертых красок и для внешних работ по деревянным поверхностям | т | 0.000156 | 0,00013Х1,2
| Каболка | т | 0.00168 | 0,0014Х1,2
| Очес льняной | кг | 0.156 | 0,13Х1,2
| Мойки стальные эмалированные | компл | 12 | 10Х1,2
| Краска масляная земляная МА-0115, мумия, сурик железный | кг | 0.324 | 0,27Х1,2
| Замазка суриковая | кг | 2.4 | 2Х1,2
| Мойки стальные эмалированные на одно отделение со смесителем, пластмассовым бутылочным сифоном | компл | 12 | 12
83 | Установка смесителей | 10 шт | 4.8 | 48:10
| Затраты труда рабочих-строителей (4:1) | чел.-ч | 38.64 | 8,05Х4,8
| Шурупы с полукруглой головкой 5x35 мм | т | 0.00048 | 0,0001Х4,8
| Дюбели распорные полиэтиленовые, размер 6x30 мм | 1000 шт | 0.096 | 0,02Х4,8
| Олифа комбинированная для разведения масляных густотертых красок и для внешних работ по деревянным поверхностям | т | 0.000624 | 0,00013Х4,8
| Очес льняной | кг | 0.624 | 0,13Х4,8
| Смесители | шт | 48 | 10Х4,8
| Краска масляная земляная МА-0115, мумия, сурик железный | кг | 1.248 | 0,26Х4,8
| Смесители для умывальников СМ-УМ с фарфоровым корпусом, с аэратором | компл | 48 | 48
РАЗДЕЛ 6. Электромонтажные работы
84 | Демонтаж скрытой электропроводки | 100 м | 29.87 | 2987:100
| Затраты труда рабочих-строителей (2:1) | чел.-ч | 75.87 | 2,54Х29,87
| Строительный мусор | т | 0.11948 | 0,004Х29,87
85 | Демонтаж выключателей, розеток | 100 шт | 4.32 | (199+233):100
| Затраты труда рабочих-строителей (2:1) | чел.-ч | 25.229 | 5,84Х4,32
86 | Демонтаж светильников для люминесцентных ламп | 100 шт | 1.75 | 175:100
| Затраты труда рабочих-строителей (2,3:1) | чел.-ч | 31.308 | 17,89Х1,75
| Затраты труда машинистов | чел.-ч | 0.14 | 0,08Х1,75
| Подъемники одномачтовые, грузоподъемность до 500 кг, высота подъема 45 м | маш.-ч. | 0.14 | 0,08Х1,75
87 | Светильник потолочный или настенный с креплением винтами или болтами для помещений с нормальными условиями среды | 100 шт | 1.85 | (175+10):100
| Затраты труда рабочих-строителей (4,2:1) | чел.-ч | 144.448 | 78,08Х1,85
| Затраты труда машинистов | чел.-ч | 3.996 | 2,16Х1,85
| Краны на автомобильном ходу, грузоподъемность 16 т | маш.-ч. | 1.998 | 1,08Х1,85
| Автомобили бортовые, грузоподъемность до 5 т | маш.-ч. | 1.998 | 1,08Х1,85
| Винты с полукруглой головкой, длина 50 мм | т | 0.005661 | 0,00306Х1,85
| Дюбели распорные полипропиленовые | 100 шт | 7.548 | 4,08Х1,85
| Лента изоляционная прорезиненная односторонняя, ширина 20 мм, толщина 0,25-0,35 мм | кг | 0.5735 | 0,31Х1,85
| Сжимы соединительные | 100 шт | 1.887 | 1,02Х1,85
| Светильник низковольтный (12В) | шт | 175 | 175
| Светильник низковольтный (24В) | шт | 10 | 10
88 | Короба пластмассовые шириной до 40 мм | 100 м | 3.28 | 328:100
| Затраты труда рабочих-строителей (3,9:1) | чел.-ч | 53.431 | 16,29Х3,28
| Затраты труда машинистов | чел.-ч | 0.0328 | 0,01Х3,28
| Подъемники одномачтовые, грузоподъемность до 500 кг, высота подъема 45 м | маш.-ч. | 0.0328 | 0,01Х3,28
| Дюбели распорные полиэтиленовые, размер 6x40 мм | 1000 шт | 0.656 | 0,2Х3,28
| Шурупы с полукруглой головкой 4x40 мм | т | 0.00328 | 0,001Х3,28
| Кабель-канал (короб) 25х16 мм | м | 328 | 328
89 | Провод в коробах, сечением до 35 мм2 | 100 м | 3.28 | 328:100
| Затраты труда рабочих-строителей (3,8:1) | чел.-ч | 12.333 | 3,76Х3,28
| Затраты труда машинистов | чел.-ч | 0.0656 | 0,02Х3,28
| Краны на автомобильном ходу, грузоподъемность 16 т | маш.-ч. | 0.0328 | 0,01Х3,28
| Автомобили бортовые, грузоподъемность до 5 т | маш.-ч. | 0.0328 | 0,01Х3,28
| Лента монтажная, тип ЛМ-5 | 10 м | 1.804 | 0,55Х3,28
| Краска | кг | 0.164 | 0,05Х3,28
| Лента изоляционная прорезиненная односторонняя, ширина 20 мм, толщина 0,25-0,35 мм | кг | 0.5248 | 0,16Х3,28
90 | Провод групповой в защитной оболочке или кабель трех-пятижильный под штукатурку по стенам или в бороздах | 100 м | 29.87 | 2987:100
| Затраты труда рабочих-строителей (3,8:1) | чел.-ч | 492.855 | 16,5Х29,87
| Затраты труда машинистов | чел.-ч | 1.195 | 0,04Х29,87
| Краны на автомобильном ходу, грузоподъемность 16 т | маш.-ч. | 0.5974 | 0,02Х29,87
| Автомобили бортовые, грузоподъемность до 5 т | маш.-ч. | 0.5974 | 0,02Х29,87
| Гипс строительный Г-3 | т | 0.2987 | 0,01Х29,87
| Краска | кг | 8.961 | 0,3Х29,87
| Трубка ХВТ | кг | 15.831 | 0,53Х29,87
| Кабель силовой с медными жилами ВВГнг(A)-LS 3х2,5-660 | 1000 м | 3.315 | (2987+328):1000
91 | Выключатель одноклавишный утопленного типа при скрытой проводке | 100 шт | 1.99 | 199:100
| Затраты труда рабочих-строителей (4,2:1) | чел.-ч | 51.262 | 25,76Х1,99
| Затраты труда машинистов | чел.-ч | 0.0995 | 0,05Х1,99
| Краны на автомобильном ходу, грузоподъемность 16 т | маш.-ч. | 0.0597 | 0,03Х1,99
| Автомобили бортовые, грузоподъемность до 5 т | маш.-ч. | 0.0398 | 0,02Х1,99
| Гипс строительный Г-3 | т | 0.006268 | 0,00315Х1,99
| Втулки изолирующие | 1000 шт | 0.20298 | 0,102Х1,99
| Выключатель одноклавишный для скрытой проводки | 10 шт | 19.9 | 199:10
92 | Розетка штепсельная утопленного типа при скрытой проводке | 100 шт | 2.33 | 233:100
| Затраты труда рабочих-строителей (4,2:1) | чел.-ч | 71.018 | 30,48Х2,33
| Затраты труда машинистов | чел.-ч | 0.1165 | 0,05Х2,33
| Краны на автомобильном ходу, грузоподъемность 16 т | маш.-ч. | 0.0699 | 0,03Х2,33
| Автомобили бортовые, грузоподъемность до 5 т | маш.-ч. | 0.0466 | 0,02Х2,33
| Гипс строительный Г-3 | т | 0.007339 | 0,00315Х2,33
| Болты с гайками и шайбами строительные | кг | 3.495 | 1,5Х2,33
| Втулки изолирующие | 1000 шт | 0.23766 | 0,102Х2,33
| Лента изоляционная прорезиненная односторонняя, ширина 20 мм, толщина 0,25-0,35 мм | кг | 0.9786 | 0,42Х2,33
| Розетка скрытой проводки с заземлением | 100 шт | 2.33 | 233:100
93 | Коробка ответвительная на стене | шт | 68 | 68
| Затраты труда рабочих-строителей (4,1:1) | чел.-ч | 34 | 0,5Х68
| Гипс строительный Г-3 | т | 0.0034 | 0,00005Х68
| Проволока стальная низкоуглеродистая разного назначения оцинкованная, диаметр 1,6 мм | т | 0.00068 | 0,00001Х68
| Шурупы с полукруглой головкой 4x40 мм | т | 0.00068 | 0,00001Х68
| Разветвительная коробка У-194 | 10 шт | 6.8 | 68:10
| Коробка установочная У-92 | шт | 432 | 199+233
РАЗДЕЛ 7. Видеонаблюдение
94 | Кронштейн "Переход" на стене | шт | 35 | 35
| Затраты труда рабочих-строителей (4,2:1) | чел.-ч | 29.4 | 0,84Х35
| Затраты труда машинистов | чел.-ч | 2.1 | 0,06Х35
| Краны на автомобильном ходу, грузоподъемность 16 т | маш.-ч. | 1.05 | 0,03Х35
| Автомобили бортовые, грузоподъемность до 5 т | маш.-ч. | 1.05 | 0,03Х35
| Болты с гайками и шайбами строительные | кг | 2.8 | 0,08Х35
| Краска | кг | 1.75 | 0,05Х35
| Кронштейн для установки IP видеокамеры | шт | 35 | 35
95 | Камеры видеонаблюдения на кронштейне | шт | 35 | 35
| Затраты труда рабочих-строителей (4,9:1) | чел.-ч | 108.85 | 3,11Х35
| Видеокамера IP Hikvision DS-2CD2032-I цветная уличная | шт | 8 | 8
| Видеокамера IP Beward B1073P-K | шт | 27 | 27
96 | Коммутатор служебной связи (коммутатор, видеорегистратор) | шт | 2 | 1+1
| Затраты труда рабочих-строителей (4:1) | чел.-ч | 12.4 | 6,2Х2
| Затраты труда машинистов | чел.-ч | 0.5 | 0,25Х2
| Погрузчики, грузоподъемность 5 т | маш.-ч. | 0.5 | 0,25Х2
| Шурупы с полукруглой головкой 4x40 мм | т | 0.0022 | 0,0011Х2
| Провод силовой АПРН 1x35-660 | 1000 м | 0.0014 | 0,0007Х2
| Припои оловянно-свинцовые бессурьмянистые, марка ПОС40 | т | 6e-06 | 0,000003Х2
| Коммутатор управляемый марки DES-3552 | шт | 1 | 1
| Видеорегистратор 8-ми канальный DVR-630-08A200 с комплектом расширения хранилища на 2 ТБ DVR XS200-A | компл | 1 | 1
97 | Аппарат настольный, масса до 0,015 т (монитор, системный блок) | шт | 1 | 1
| Затраты труда рабочих-строителей (3:1) | чел.-ч | 1.03 | 1,03Х1
| Затраты труда машинистов | чел.-ч | 0.16 | 0,16Х1
| Автомобили бортовые, грузоподъемность до 5 т | маш.-ч. | 0.16 | 0,16Х1
| Монитор LCD с диагональю экрана 22 дюйма HP LP2275w | шт | 1 | 1
98 | Отдельно устанавливаемый: преобразователь или блок питания | шт | 1 | 1
| Затраты труда рабочих-строителей (5:1) | чел.-ч | 9.3 | 9,3Х1
| Затраты труда машинистов | чел.-ч | 0.4 | 0,4Х1
| Масса | т | 0.001 | 0,001Х1
| Погрузчики, грузоподъемность 5 т | маш.-ч. | 0.4 | 0,4Х1
| Гипс строительный Г-3 | т | 0.0003 | 0,0003Х1
| Болты с гайками и шайбами строительные | кг | 0.3 | 0,3Х1
| Краска универсальная, акриловая для внутренних и наружных работ | т | 2e-05 | 0,00002Х1
| Лак электроизоляционный 318 | кг | 0.03 | 0,03Х1
| Проволока медная, круглая, мягкая, электротехническая, диаметр 1,0-3,0 мм и выше | т | 0.0001 | 0,0001Х1
| Канифоль сосновая | кг | 0.01 | 0,01Х1
| Скрепы 10x2 мм | кг | 0.02 | 0,02Х1
| Дюбели пластмассовые с шурупами, размер 12x70 мм | 100 шт | 0.1 | 0,1Х1
| Наконечники кабельные П2.5-4Д-МУ3 | 100 шт | 0.1 | 0,1Х1
| Припои оловянно-свинцовые бессурьмянистые, марка ПОС40 | т | 6e-05 | 0,00006Х1
| Трубка электроизоляционная ПВХ-305, диаметр 6-10 мм | кг | 0.08 | 0,08Х1
| Лента липкая изоляционная на поликасиновом компаунде, ширина 20-30 мм, толщина от 0,14 до 0,19 мм | кг | 0.02 | 0,02Х1
| Источник бесперебойного питания INNOWA RT 1500 | шт | 1 | 1
99 | Короба пластмассовые шириной до 40 мм | 100 м | 32.5 | 3250:100
| Затраты труда рабочих-строителей (3,9:1) | чел.-ч | 529.425 | 16,29Х32,5
| Затраты труда машинистов | чел.-ч | 0.325 | 0,01Х32,5
| Подъемники одномачтовые, грузоподъемность до 500 кг, высота подъема 45 м | маш.-ч. | 0.325 | 0,01Х32,5
| Дюбели распорные полиэтиленовые, размер 6x40 мм | 1000 шт | 6.5 | 0,2Х32,5
| Шурупы с полукруглой головкой 4x40 мм | т | 0.0325 | 0,001Х32,5
| Кабель-канал (короб) 20х10 мм | м | 3250 | 3250
100 | Провод в коробах, сечением до 6 мм2 | 100 м | 32.5 | 3250:100
| Затраты труда рабочих-строителей (3,8:1) | чел.-ч | 91.65 | 2,82Х32,5
| Затраты труда машинистов | чел.-ч | 0.65 | 0,02Х32,5
| Краны на автомобильном ходу, грузоподъемность 16 т | маш.-ч. | 0.325 | 0,01Х32,5
| Автомобили бортовые, грузоподъемность до 5 т | маш.-ч. | 0.325 | 0,01Х32,5
| Лента монтажная, тип ЛМ-5 | 10 м | 16.25 | 0,5Х32,5
| Краска | кг | 1.625 | 0,05Х32,5
| Лента изоляционная прорезиненная односторонняя, ширина 20 мм, толщина 0,25-0,35 мм | кг | 5.2 | 0,16Х32,5
| Кабель витая пара F/UTP 4х2х0,52, категория 5e | 1000 м | 3.25 | 3250:1000
РАЗДЕЛ 8. Погрузка и вывоз строительного мусора
101 | Затаривание строительного мусора в мешки | т | 28.754 | 28,754
| Затраты труда рабочих-строителей (1:1) | чел.-ч | 29.617 | 1,03Х28,754
| Мешки полипропиленовые (50 кг) | 100 шт | 5.751 | 0,2Х28,754
| Погрузка при автомобильных перевозках мусора строительного с погрузкой вручную | 1 т груза | 28.754 | 28,754
| Перевозка грузов I класса автомобилями-самосвалами грузоподъемностью 10 т работающих вне карьера на расстояние до 15 км | 1 т груза | 28.754 | 28,754
Составил
Составил
Составил

## ПЗ
Пояснительная записка
к сметной документации
Капитальный ремонт в здании МКОУ Прогимназия"СКАЗКА"
Наименование объекта, местонахождение стройки
Сметная документация составлена по ведомости объемов работ в ценах и нормах 2000 г. (редакция 2020 г.) по федеральным единичным расценкам
с зональным коэффицентом на материалы |  |  |  | к=1,0
1. Для составления сметной документации приняты следующие нормативы:
* Федеральные единичные расценки ФЕР-2001 (образца 2020 г)
* Федеральный сборник сметных цен на материалы, изделия, конструкции и оборудование
* Федеральный сборник сметных норм и расценок на эксплуотацию строительных машин и автотранспортных средств
* Федеральный сборник сметных цен на перевозки грузов для строительства
* Приказ Министерства РФ от 4 августа 2020 г. № 421/пр
* Величина накладных расходов приказ Минстроя РФ №812/пр от 21.12.2020г
* Величина сметной прибылиь приказ Минстроя РФ №774/пр от 11.12.2020г
Индесы пересчета на 3 кв 2021г приняты согласно письма №36820-ИФ/09 от 31.08.2021г Кмат=5,34, Кэм=9,13, Кзп=23,1; №35422-ИФ/09 от 20.08.2021г Кобор=4,4, Кпроч=8,99 №33267-ИФ/09 от 09.08.2021 Кпр=4,66 Киз=4,73
2. Временные здания и сооружения приняты:
* в ценах 2000г. по |  | Приказ Министрой РФ от 19.06.2020г. № 332/пр
в размере - |  | 0 | %
3. Зимнее удорожание работ принято:
* в ценах 2000г. по |  | ГСН 81-05-02-2001 табл. 4 п. тех.ч. п. 10.1
в размере - |  | 0 | %
4. Премия за ввод в действие построенных объектов принята:
* в ценах 2000г. по |  | Письмо Госстроя России от 15.03.93 г. №463-РБ/7-31
в размере - |  | 0 | %
5. Резевр средств на непревиденные работы и затраты принят:
* в ценах 2000г. по |  | Приказ Министрой РФ от 04.08.2020г. № 421/пр
в размере - |  | 2 | %
6. Нормативы затрат на стройконтроль приняты:
* в ценах 2000г. по |  | Приказ ФА по строительству и ЖКХ №36 от 15.02.05 г
в размере - |  | 0 | %
7. Стоимость проведения государственной экспертизы результатов изыскательских работ и проектной документации рассчитана согласно Постановления Правительства РФ №145 от 5.03.2007 г. гл. VIII пп. 51-54.
8. Инвестирование: |  | Бюджетное
9. Генеральный подрядчик:
10. Общая сметная стоимость в базовых ценах 2000 г. составила: | [5 empty] | 2293.9086 |  | тыс. руб
| * строительно-монтажные работы |  |  |  |  | 2152.3122 |  | тыс. руб
| * оборудование |  |  |  |  | 135.7824 |  | тыс. руб
| * прочие затраты |  |  |  |  | 5.814 |  | тыс. руб
| * возврат материалов |  |  |  |  | 0 |  | тыс. руб
11. Общая сметная стоимость в ценах на |  |  |  | 3 квартал 2021г | (с НДС) составила: | 24009.0559 |  | тыс. руб
| * строительно-монтажные работы |  |  |  |  | 23257.1138 |  | тыс. руб
| * оборудование |  |  |  |  | 716.9213 |  | тыс. руб
| * прочие затраты |  |  |  |  | 35.0208 |  | тыс. руб
| * возврат материалов |  |  |  |  | 0 |  | тыс. руб
12. Показатели ТЭП:
"-"строительный объем |  |  |  |  | 0 |  | м3
"-" площадь застройки |  |  |  |  | 0 |  | м2
"-"общая площадь здания |  |  |  |  | 0 |  | м2
"-"протяженность сетей |  |  |  |  | 0 |  | км
13. Показатели стоимости в базовых ценах 2000 г.:
"-"объема здания за 1м3 |  |  |  |  | #DIV/0! |  | тыс. руб.
"-"общей площади за 1м2 |  |  |  |  | #DIV/0! |  | тыс. руб.
"-"протяженности 1 км сетей |  |  |  |  | #DIV/0! |  | тыс. руб.
14. Показатели стоимости в ценах на |  |  |  | 3 квартал 2020 г. | (с НДС) составила:
"-"объема здания за 1м3 |  |  |  |  | #DIV/0! |  | тыс. руб.
"-"общей площади за 1м2 |  |  |  |  | #DIV/0! |  | тыс. руб.
"-"протяженности 1 км сетей |  |  |  |  | #DIV/0! |  | тыс. руб.
Составил
"___" | ________________ | 2021 г.

## ССР (Баз)
Приложение
к МДС 81-35.2004
Форма №1
Заказчик
(наименование организации)
"Утвержден" |  | " ______________ " ______________________ 20 _______ г.
Сводный сметный
расчет ( без НДС)
в сумме |  |  |  | тыс. руб.
В том числе
возвратных сумм |  |  |  | тыс. руб.
(ссылка на документ об утверждении)
" ___________ " _________________________ 20 _______ г.
СВОДНЫЙ СМЕТНЫЙ РАСЧЕТ СТОИМОСТИ СТРОИТЕЛЬСТВА
Капитальный ремонт в здании МКОУ Прогимназия"СКАЗКА"
Заказ № | [5 empty] | в ценах 2000 г.
1 зоны
№ п/п | Номера сметных расчетов и смет | Наименование глав, объектов, работ и затрат |  | Сметная стоимость, тыс. руб |  |  |  | Общая сметная стои-мость | Условие |  | Нормативная трудоемкость чел.ч
|  |  |  | строи-тельных работ | монтаж-ных работ | оборудова-ния,мебели и инвентаря | прочих
1 | 2 | 3 |  | 4 | 5 | 6 | 7 | 8
Глава 1. Подготовка территории строительства
Затрат нет
1 | См. 01-01 | Снос строений |  | 0 | 0 | 0 | 0 | 0
2 | Смета по сборникам на изыскательские работы МДС 81-1.99 п.1.2 | Затраты по разбивке основных осей зданий и сооружений, переносу их в натуру и закреплению пунктами и знаками |  |  |  |  | 0 | 0
3 | ФЗ "О плате за землю" МДС 81-1.99 п.1.3 | Плата за землю при изъятии (выкупе) земельного участка для строительства, выплата земельного налога (аренды) в период строительства |  |  |  |  | 0 | 0
4 | МДС 81-1.99 п. 1.4 Госстроя России от 14.11.96 г. № БЕ-19-30/12, приложение №2 | Затраты, связанные с получением заказчиком и проектной организацией исходных данных, технических условий на проектирование и проведение необходимых согласований по проектным решениям (кроме бюджетного финансирования) до 0,10% |  |  |  |  | 0 | 0
5 | Расчет МДС 81-1.99 п. 2.1 | Затраты, связанные с компенсацией за сносимые строения и садово-огородные насаждения и др. сельхозработы, произведенные на отчуждаемой территории; возмещение убытков и потерь по пере-носу зданий и сооружений (или взамен сносимых), тоже водохозяйственных мероприятий и т. д. |  |  |  |  | 0 | 0
6 | Расчет-смета № | Освобождение территории строительства от имеющихся на ней строений, лесонасаждений, промышленных отвалов и других имеющихся предметов |  | 0 | 0 |  |  | 0 |  |  |  |  | 0 | 0
7 | Расчет по ПОС МДС 81-1.99 п. 2.2 | Затраты, связанные с неблагоприятными гидрогеологическими условиями территории строительства и необходимостью устройтсва объездов для городского транспорта |  | 0 | 0 | 0 | 0 | 0 |  |  |  |  | 0 | 0 | 0 | 0
|  | ИТОГО по главе 1 в ценах 2000г |  | 0 | 0 | 0 | 0 | 0 | TRUE
Глава 2. Основные объекты строительства
Затрат нет
| См. 02-01 | Ремонтные работы |  | 1950.27 | 159.84 | 133.12 | 0 | 2243.23
| См. 02-02-01 | Дренажная сеть |  | 0 | 0 | 0 | 0 | 0
| См. 02-03-01 | Напорный бассейн |  | 0 | 0 | 0 | 0 | 0
| См. 02-04-01 | Водовыпуск ВРТ 100 (5 шт) |  | 0 | 0 | 0 | 0 | 0
| См. 02-05-01 | Водовыпуск ВРТ 100 с доп труб (1 шт) |  | 0 | 0 | 0 | 0 | 0
| См. 02-06-01 | Водовыпуск ВРТ 60 (28 шт) |  | 0 | 0 | 0 | 0 | 0
| См. 02-07-01 | Трубчатый переезд типа ВРТ 100 с доп труб (1шт) |  | 0 | 0 | 0 | 0 | 0
| См. 02-08-01 | Трубчатый переезд типа ВРТ 60 с доп труб (1шт) |  | 0 | 0 | 0 | 0 | 0
| См. 02-09-01 | Трубчатый переезд ДУ 500мм (3 шт) |  | 0 | 0 | 0 | 0 | 0
| См. 02-10-01 | ВОЧГ 1-2-5-10 (41 шт) |  | 0 | 0 | 0 | 0 | 0
| См. 02-11-01 | ВОЧГ 1-3-5-10 (16 шт) |  | 0 | 0 | 0 | 0 | 0
| См. 02-03-10 |  |  | 0 | 0 | 0 | 0 | 0
| См. 02-03-11 |  |  | 0 | 0 | 0 | 0 | 0
|  | ИТОГО по главе 2 в ценах 2000г |  | 1950.27 | 159.84 | 133.12 | 0 | 2243.23 | TRUE
Глава 3. Объекты подсобного и обслуживающего назначения
Затрат нет
| См. 03-10-01 | Вагон машениеста |  | 0 | 0 | 0 | 0 | 0
|  |  |  | 0 | 0 | 0 | 0 | 0
|  |  |  | 0 | 0 | 0 | 0 | 0
|  |  |  | 0 | 0 | 0 | 0 | 0
|  |  |  | 0 | 0 | 0 | 0 | 0
|  |  |  | 0 | 0 | 0 | 0 | 0
|  |  |  | 0 | 0 | 0 | 0 | 0
|  |  |  | 0 | 0 | 0 | 0 | 0
|  |  |  | 0 | 0 | 0 | 0 | 0
|  |  |  | 0 | 0 | 0 | 0 | 0
|  |  |  | 0 | 0 | 0 | 0 | 0
|  |  |  | 0 | 0 | 0 | 0 | 0
|  | ИТОГО по главе 3 в ценах 2000г |  | 0 | 0 | 0 | 0 | 0 | TRUE
Глава 4. Объекты энергетического хозяйства
Затрат нет
| См. 04-01-01 | Наружные электрические сети |  | 0 | 0 | 0 | 0 | 0
| См. 04-02 | БКТП-160-10/0,4 |  | 0 | 0 | 0 | 0 | 0
| См. 04-03 | Дизельный генератор |  | 0 | 0 | 0 | 0 | 0
| См. 04-04 |  |  | 0 | 0 | 0 | 0 | 0
| См. 04-05 |  |  | 0 | 0 | 0 | 0 | 0
| См. 04-06 |  |  | 0 | 0 | 0 | 0 | 0
| См. 04-07 |  |  | 0 | 0 | 0 | 0 | 0
|  |  |  | 0 | 0 | 0 | 0 | 0
|  |  |  | 0 | 0 | 0 | 0 | 0
|  |  |  | 0 | 0 | 0 | 0 | 0
|  | ИТОГО по главе 4 в ценах 2000г |  | 0 | 0 | 0 | 0 | 0 | TRUE
Глава 5. Объекты транспортного хозяйства и связи
Затрат нет
| См. 05-01 | Наружные сети связи |  | 0 | 0 | 0 | 0 | 0
| Локальная смета | Затрат нет |  | 0 | 0 | 0 | 0 | 0
| Локальная смета | Благоустройство и ограда |  | 0 | 0 | 0 | 0 | 0
| Локальная смета | Затрат нет |  | 0 | 0 | 0 | 0 | 0
| Локальная смета | Благоустройство и ограда |  | 0 | 0 | 0 | 0 | 0
| Локальная смета | Затрат нет |  | 0 | 0 | 0 | 0 | 0
| Локальная смета | Благоустройство и ограда |  | 0 | 0 | 0 | 0 | 0
| Локальная смета | Затрат нет |  | 0 | 0 | 0 | 0 | 0
| Локальная смета | Благоустройство и ограда |  | 0 | 0 | 0 | 0 | 0
| Локальная смета | Объекты |  | 0 | 0 | 0 | 0 | 0
|  | ИТОГО по главе 5 в ценах 2000г |  | 0 | 0 | 0 | 0 | 0 | TRUE
Глава 6. Наружные сети и сооружения водоснабжения, водоотведение, теплоснабжения и газоснабжения
Затрат нет
| См. 06-01-01 | Насосная |  | 0 | 0 | 0 | 0 | 0
| См. 06-02 | Канализация |  | 0 | 0 | 0 | 0 | 0
| См. 06-03 | Теплосеть |  | 0 | 0 | 0 | 0 | 0
| См. 06-04 | Блочно-модульная котельная Thermarus - 600 |  | 0 | 0 | 0 | 0 | 0
| См. 06-05 | Комплексные локальные очистные сооружения |  | 0 | 0 | 0 | 0 | 0
| См. 06-06 | Резервуар 240м3 (1шт) |  | 0 | 0 | 0 | 0 | 0
| См. 06-07 | Котельная |  | 0 | 0 | 0 | 0 | 0
| Локальная смета |  |  | 0 | 0 | 0 | 0 | 0
| Локальная смета |  |  | 0 | 0 | 0 | 0 | 0
| См. 06-07 |  |  | 0 | 0 | 0 | 0 | 0
| См. 06-08 |  |  | 0 | 0 | 0 | 0 | 0
|  | ИТОГО по главе 6 в ценах 2000г |  | 0 | 0 | 0 | 0 | 0 | TRUE
Глава 7. Благоустройство и озеленение территории
Затрат нет
| Об.см. 07-01 | Благоустройство |  | 0 | 0 | 0 | 0 | 0
| См. 07-01 | Благоустройство |  | 0 | 0 | 0 | 0 | 0
| См. 07-02 | Ограждение |  | 0 | 0 | 0 | 0 | 0
| См. 07-03 | Подпорная стенка и лестницы |  | 0 | 0 | 0 | 0 | 0
| См. 07-04 | Вертикальная планировка |  | 0 | 0 | 0 | 0 | 0
| См. 07-01 |  |  | 0 | 0 | 0 | 0 | 0
| См. 07-01 |  |  | 0 | 0 | 0 | 0 | 0
| См. 07-01 |  |  | 0 | 0 | 0 | 0 | 0
| См. 07-01 |  |  | 0 | 0 | 0 | 0 | 0
| См. 07-01 |  |  | 0 | 0 | 0 | 0 | 0
|  | ИТОГО по главе 7 в ценах 2000г |  | 0 | 0 | 0 | 0 | 0 | TRUE
|  | ИТОГО по главам 1-7 в ценах 2000 г |  | 1950.27 | 159.84 | 133.12 | 0 | 2243.23 | TRUE
Глава 8. Временные здания и сооружения | [10 empty] | 0
Затрат нет
| Приказ Министрой РФ от 19.06.2020г. № 332/пр | Временные здания и сооружения - | 0% | 0 | 0 |  |  | 0 |  | 0 | 4
|  | ИТОГО по гл. 8 в ценах 2000 г. |  | 0 | 0 | 0 | 0 | 0
|  | В том числе возвратные суммы - : |  | 0 | 0 |  |  | 0 |  | 15
|  | ИТОГО по главам 1-8 в ценах 2000 г.: |  | 1950.27 | 159.84 | 133.12 | 0 | 2243.23 | TRUE
Глава 9. Прочие работы и затраты
Затрат нет
| ГСН 81-05-02-2001 табл. 4 п. тех.ч. п. 10.1 | Дополнительные затраты при производстве строительно-монтажных работ в зимнее время | 0% | 0 | 0 |  |  | 0 |  | 0
| Расчет ПОС | Затраты на перевозку рабочих |  |  |  |  | 0 | 0 |  | 0 | 2.5
| МДС 81-1.99 п. 9.4; Локальный сметный расчет №____ по ПОС | Затраты, связанные с осуществлением работ вахтовым методом (за исключением вахтовой надбавки к зарплате |  |  |  |  | 0 | 0
| МДС 81-1.99 п. 9.5; Локальный сметный расчет №____ по ПОС | Затраты, связанные с использованием военно-строительных частей, студенческих отрядов и других контингентов (организованный набор рабочих) |  |  |  |  | 0 | 0
| МДС 81-1.99 п. 9.6; Локальный сметный расчет №____ по ПОС | Затраты, связанные с командированием рабочих |  |  |  |  | 0 | 0
| МДС 81-1.99 п. 9.7; Локальный сметный расчет №____ по ПОС | Затраты, связанные с перебазированием строительно-монтажных организаций с одной стройки на другую |  |  |  |  | 0 | 0
| Письмо Госстроя России от 15.03.93 г. №463-РБ/7-31 | Затраты, связанные с премированием за ввод в действие построенных объектов | 0% |  |  |  | 0 | 0 |  | 0
| Госстрой России от 27.04.02 №НЗ-2189/7 и от 24.10.01.№НЗ-5833/10 | Средства на покрытие затрат строительных организаций по платежам (страховым взносам) на добровольное страхование, в том числе строительных рисков | 0% |  |  |  | 0 | 0 |  | 0
| МДС 81-35.2004 п.4.89, 4.94 | Затраты на разработку тендерной документации | 0% |  |  |  | 0 | 0 |  | 0
| Письмо Госстроя РФ от 21.08.01 г. №10-13/124 | Затраты на охрану объектов | 0% |  |  |  | 0 | 0 |  | 0
| МДС 81-1.99 п. 9.22; Расчет | Затраты по наблюдению в ходе строительства за осадкой зданий и сооружений, возводимых на просадочных, вечномерзлых, насыпных грунтах, а также уникальных объектов |  |  |  |  | 0 | 0
| МДС 81-1.99 п. 9.23; Договор с творческими организациями | Затраты по выполнению художественных произведений на объектах строительства силами творческих организаций |  |  |  |  | 0 | 0
| МДС 81-1.99 п. 9.24; Расчет по ПОС | Затраты на пропуск ливневых и паводковых вод |  |  |  |  | 0 | 0
| Росстрой №252-3739/1у от 04.08.06 | Техологическое присоединение к эл.сетям |  |  |  |  | 0 | 0
| Приказ Министрой РФ от 04.08.2020г. № 421/пр | Лимит на пусконаладочные работы (без БМК и локальных очистных) | 0% |  |  |  | 0 | 0 |  | 0 |  | от оборудования
|  | ИТОГО по главе 9 |  | 0 | 0 | 0 | 0 | 0 | TRUE
|  | ИТОГО по главам 1-9 в ценах 2000 г. |  | 1950.27 | 159.84 | 133.12 | 0 | 2243.23 | TRUE
Глава 10. Содержание службы заказчика. Строительный контроль
Затрат нет
| Пост.Пр-ва РФ №468 от 21.06.10г. | Стройконтроль | 0% |  |  |  | 0 | 0 |  | 0 | 2.14
| Приказ ФА по строительству и ЖКХ №36 от 15.02.05 г | Содержание дирекции (технического надзора) строящегося предприятия | 0% |  |  |  | 0 | 0 |  | 0 | 1.1
|  | ИТОГО по главе 10 |  | 0 | 0 | 0 | 0 | 0 | TRUE
|  | ИТОГО по главам 1-10 |  | 1950.27 | 159.84 | 133.12 | 0 | 2243.23
Глава 12. Публичный технологический и ценовой аудит, проектные и изыскательские работы
Затрат нет
| Смета | Проектные работы Цена.26600:4,59 |  |  |  |  | 0 | 0
| Смета | Инженерно-геодезические работы Цена.7600:4,6=1,65 |  |  |  |  | 0 | 0
| Смета | Инженерно-геологические работы (без НДС) Цена.55000:4,6=11,96 |  |  |  |  | 0 | 0
| п.173 Методики №421 | Авторский надзор - | 0% |  |  |  | 0 | 0 |  | 0 | 0.2
| МДС 81-35.2004 п.4.89, 4.94 | Затраты на разработку тендерной документации | 0% |  |  |  | 0 | 0 |  | 0
| Пост. Правит. РФ от 18.05.2009 №427 | Достоверность сметной документации 20000:1,2:5,39 |  |  |  |  | 0 | 0
| Расчет | Экспертиза сметной документации Цена.34200:6 |  |  |  |  | 5.7 | 5.7
|  | ИТОГО по главе 12 |  | 0 | 0 | 0 | 5.7 | 5.7 | TRUE
|  | ИТОГО по главам 1-12 в ценах 2000 г. |  | 1950.27 | 159.84 | 133.12 | 5.7 | 2248.93 | TRUE
| Приказ Министрой РФ от 04.08.2020г. № 421/пр | Средства на непредвиденные работы и затраты в размере: | 2% | 39.0054 | 3.1968 | 2.6624 | 0.114 | 44.9786 |  | 2 | 2
|  | ВСЕГО по сметному сводному сметному расчету в базовых ценах 2000 г. |  | 1989.2754 | 163.0368 | 135.7824 | 5.814 | 2293.9086 | FALSE
В том числе
|  | возвратные суммы | [5 empty] | 0
|  | ИТОГО по сметному сводному расчету на |  | 14243.2119 | 1167.3435 | 559.4235 | 32.8183 | 16002.7972
3 квартал 2020 г.
| Минстрой РФ №29340-ИФ/09 от 29.07.2020 г. | СМР | 7.16
| То же | Оборудование | 4.12
| То же | Прочие работы | 8.38 |  |  |  | 0.95532
| То же | Проектные | 4.42 |  |  |  | 0
| То же | Изыскательские работы | 4.5 |  |  |  | 0
|  | Экспертиза | 5.59 |  |  |  | 31.863 |  |  | Запрашивать у экспертизы каждый новый год
|  | НДС (без ПИР) | 20% | 2848.6424 | 233.4687 | 111.8847 | 6.5637 | 3200.5594
|  | ВСЕГО по сводному сметному расчету с НДС в ценах на |  | 17091.8542 | 1400.8122 | 671.3082 | 39.382 | 19203.3566
3 квартал 2020 г.
|  | в том числе возвратные суммы | [5 empty] | 0
Объем завалов и возврат материалов определяются Заказчиком и Подрядчиком на месте по фактическим затратам
|  | в том числе возвратные суммы | [5 empty] | 0
Директор
организации |  | МУП"ХПСБ" Умаева Т.С.
[подпись (инициалы, фамилия)]
Главный инженер
проекта
[подпись (инициалы, фамилия)]
Составил
[подпись (инициалы, фамилия)]
Заказчик
[подпись (инициалы, фамилия)]
Подрядчик
[подпись (инициалы, фамилия)]

## ССР (Тек)
Приложение
к МДС 81-35.2004
Форма №1
Заказчик
(наименование организации)
"Утвержден" |  | " ______________ " ______________________ 20 _______ г.
Сводный сметный
расчет ( без НДС)
в сумме |  |  |  | тыс. руб.
В том числе
возвратных сумм |  |  |  | тыс. руб.
(ссылка на документ об утверждении)
" ___________ " _________________________ 20 _______ г.
СВОДНЫЙ СМЕТНЫЙ РАСЧЕТ СТОИМОСТИ СТРОИТЕЛЬСТВА
Капитальный ремонт в здании МКОУ Прогимназия"СКАЗКА"
Заказ № | [5 empty] | в ценах 2000 г.
[9 empty] | 1 зоны |  | г. Махачкала
№ п/п | Номера сметных расчетов и смет | Наименование глав, объектов, работ и затрат |  | Сметная стоимость, тыс. руб |  |  |  | Общая сметная стои-мость | Условие |  | Нормативная трудоемкость чел.ч
|  |  |  | строи-тельных работ | монтаж-ных работ | оборудова-ния,мебели и инвентаря | прочих
1 | 2 | 3 |  | 4 | 5 | 6 | 7 | 8
Глава 1. Подготовка территории строительства
Затрат нет
1 | См. 01-01 | Снос строений |  | 0 | 0 | 0 | 0 | 0
2 | Смета по сборникам на изыскательские работы МДС 81-1.99 п.1.2 | Затраты по разбивке основных осей зданий и сооружений, переносу их в натуру и закреплению пунктами и знаками |  |  |  |  | 0 | 0
3 | ФЗ "О плате за землю" МДС 81-1.99 п.1.3 | Плата за землю при изъятии (выкупе) земельного участка для строительства, выплата земельного налога (аренды) в период строительства |  |  |  |  | 0 | 0
4 | МДС 81-1.99 п. 1.4 Госстроя России от 14.11.96 г. № БЕ-19-30/12, приложение №2 | Затраты, связанные с получением заказчиком и проектной организацией исходных данных, технических условий на проектирование и проведение необходимых согласований по проектным решениям (кроме бюджетного финансирования) до 0,10% |  |  |  |  | 0 | 0
5 | Расчет МДС 81-1.99 п. 2.1 | Затраты, связанные с компенсацией за сносимые строения и садово-огородные насаждения и др. сельхозработы, произведенные на отчуждаемой территории; возмещение убытков и потерь по пере-носу зданий и сооружений (или взамен сносимых), тоже водохозяйственных мероприятий и т. д. |  |  |  |  | 0 | 0
6 | Расчет-смета № | Освобождение территории строительства от имеющихся на ней строений, лесонасаждений, промышленных отвалов и других имеющихся предметов |  | 0 | 0 |  |  | 0 |  |  |  |  | 0 | 0
7 | Расчет по ПОС МДС 81-1.99 п. 2.2 | Затраты, связанные с неблагоприятными гидрогеологическими условиями территории строительства и необходимостью устройтсва объездов для городского транспорта |  | 0 | 0 | 0 | 0 | 0 |  |  |  |  | 0 | 0 | 0 | 0
|  | ИТОГО по главе 1 в ценах 2000г |  | 0 | 0 | 0 | 0 | 0 | TRUE
Глава 2. Основные объекты строительства
|  | Затрат нет |  | 0 | 0 | 0
| См. 02-01 | Ремонтные работы |  | 17402.7 | 1598.21 | 585.72 | 0 | 19586.63
| См. 02-02-01 | Оконные проемы |  | 0 | 0 | 0 | 0 | 0
| См. 02-03-01 | Внутренние отделочные работы |  | 0 | 0 | 0 | 0 | 0
| Об. см. 02-04 | Детский сад |  | 0 | 0 | 0 | 0 | 0
| Об. см. 02-01 | Спортзал |  | 0 | 0 | 0 | 0 | 0
| Объектная смета 4 | Переход |  | 0 | 0 | 0 | 0 | 0
| Локальная смета | Новый корпус школы |  | 0 | 0 | 0 | 0 | 0
| Локальная смета | Пристройка |  | 0 | 0 | 0 | 0 | 0
| Локальная смета | Переход |  | 0 | 0 | 0 | 0 | 0
| Локальная смета | Новый корпус школы |  | 0 | 0 | 0 | 0 | 0
| Локальная смета | Пристройка |  | 0 | 0 | 0 | 0 | 0
| Локальная смета | Пристройка |  | 0 | 0 | 0 | 0 | 0
| Локальная смета | Пристройка |  | 0 | 0 | 0 | 0 | 0
|  | ИТОГО по главе 2 в ценах 2000г |  | 17402.7 | 1598.21 | 585.72 | 0 | 19586.63 | TRUE
Глава 3. Объекты подсобного и обслуживающего назначения
Затрат нет
| Локальная смета | Гараж |  | 0 | 0 | 0 | 0 | 0
| Локальная смета | Столовая |  | 0 | 0 | 0 | 0 | 0
| Локальная смета | Уборная на 4 очка с выгребной ямой |  | 0 | 0 | 0 | 0 | 0
| Локальная смета | Навесы |  | 0 | 0 | 0 | 0 | 0
| Локальная смета | Уборная на 4 очка с выгребной ямой |  | 0 | 0 | 0 | 0 | 0
| Локальная смета | Навесы |  | 0 | 0 | 0 | 0 | 0
| Локальная смета | Навесы |  | 0 | 0 | 0 | 0 | 0
| Локальная смета | Уборная на 4 очка с выгребной ямой |  | 0 | 0 | 0 | 0 | 0
| Локальная смета | Навесы |  | 0 | 0 | 0 | 0 | 0
| Локальная смета | Уборная на 4 очка с выгребной ямой |  | 0 | 0 | 0 | 0 | 0
| Локальная смета | Навесы |  | 0 | 0 | 0 | 0 | 0
| Локальная смета | Сарай |  | 0 | 0 | 0 | 0 | 0
|  | ИТОГО по главе 3 в ценах 2000г |  | 0 | 0 | 0 | 0 | 0 | TRUE
Глава 4. Объекты энергетического хозяйства
Затрат нет
| См. 04-01-01 | Наружные электрические сети |  | 0 | 0 | 0 | 0 | 0
| См. 04-02 | БКТП-160-10/0,4 |  | 0 | 0 | 0 | 0 | 0
| См. 04-03 | Дизельный генератор |  | 0 | 0 | 0 | 0 | 0
| См. 04-04 |  |  | 0 | 0 | 0 | 0 | 0
| См. 04-05 |  |  | 0 | 0 | 0 | 0 | 0
| См. 04-06 |  |  | 0 | 0 | 0 | 0 | 0
| См. 04-07 |  |  | 0 | 0 | 0 | 0 | 0
|  |  |  | 0 | 0 | 0 | 0 | 0
|  |  |  | 0 | 0 | 0 | 0 | 0
|  |  |  | 0 | 0 | 0 | 0 | 0
|  | ИТОГО по главе 4 в ценах 2000г |  | 0 | 0 | 0 | 0 | 0 | TRUE
Глава 5. Объекты транспортного хозяйства и связи
Затрат нет
| См. 05-01 | Наружные сети связи |  | 0 | 0 | 0 | 0 | 0
| Локальная смета | Затрат нет |  | 0 | 0 | 0 | 0 | 0
| Локальная смета | Благоустройство и ограда |  | 0 | 0 | 0 | 0 | 0
| Локальная смета | Затрат нет |  | 0 | 0 | 0 | 0 | 0
| Локальная смета | Благоустройство и ограда |  | 0 | 0 | 0 | 0 | 0
| Локальная смета | Затрат нет |  | 0 | 0 | 0 | 0 | 0
| Локальная смета | Благоустройство и ограда |  | 0 | 0 | 0 | 0 | 0
| Локальная смета | Затрат нет |  | 0 | 0 | 0 | 0 | 0
| Локальная смета | Благоустройство и ограда |  | 0 | 0 | 0 | 0 | 0
| Локальная смета | Объекты |  | 0 | 0 | 0 | 0 | 0
|  | ИТОГО по главе 5 в ценах 2000г |  | 0 | 0 | 0 | 0 | 0 | TRUE
Глава 6. Наружные сети и сооружения водоснабжения, водоотведение, теплоснабжения и газоснабжения
Затрат нет
| См. 06-01-01 | Насосная |  | 0 | 0 | 0 | 0 | 0
| См. 06-02 | Канализация |  | 0 | 0 | 0 | 0 | 0
| См. 06-03 | Теплосеть |  | 0 | 0 | 0 | 0 | 0
| См. 06-04 | Блочно-модульная котельная Thermarus - 600 |  | 0 | 0 | 0 | 0 | 0
| См. 06-05 | Комплексные локальные очистные сооружения |  | 0 | 0 | 0 | 0 | 0
| См. 06-06 | Резервуар 240м3 (1шт) |  | 0 | 0 | 0 | 0 | 0
| См. 06-07 | Котельная |  | 0 | 0 | 0 | 0 | 0
| Локальная смета |  |  | 0 | 0 | 0 | 0 | 0
| Локальная смета |  |  | 0 | 0 | 0 | 0 | 0
| См. 06-07 |  |  | 0 | 0 | 0 | 0 | 0
| См. 06-08 |  |  | 0 | 0 | 0 | 0 | 0
|  | ИТОГО по главе 6 в ценах 2000г |  | 0 | 0 | 0 | 0 | 0 | TRUE
Глава 7. Благоустройство и озеленение территории
Затрат нет
| Об.см. 07-01 | Благоустройство |  | 0 | 0 | 0 | 0 | 0
| См. 07-01 | Благоустройство |  | 0 | 0 | 0 | 0 | 0
| См. 07-02 | Ограждение |  | 0 | 0 | 0 | 0 | 0
| См. 07-03 | Подпорная стенка и лестницы |  | 0 | 0 | 0 | 0 | 0
| См. 07-04 | Вертикальная планировка |  | 0 | 0 | 0 | 0 | 0
| См. 07-01 |  |  | 0 | 0 | 0 | 0 | 0
| См. 07-01 |  |  | 0 | 0 | 0 | 0 | 0
| См. 07-01 |  |  | 0 | 0 | 0 | 0 | 0
| См. 07-01 |  |  | 0 | 0 | 0 | 0 | 0
| См. 07-01 |  |  | 0 | 0 | 0 | 0 | 0
|  | ИТОГО по главе 7 в ценах 2000г |  | 0 | 0 | 0 | 0 | 0 | TRUE
|  | ИТОГО по главам 1-7 в ценах 2000 г |  | 17402.7 | 1598.21 | 585.72 | 0 | 19586.63 | TRUE
Глава 8. Временные здания и сооружения | [10 empty] | 0
Затрат нет
| Приказ Министрой РФ от 19.06.2020г. № 332/пр | Временные здания и сооружения - | 0% | 0 | 0 |  |  | 0 |  | 0
|  | ИТОГО по гл. 8 в ценах 2000 г. |  | 0 | 0 | 0 | 0 | 0
|  | В том числе возвратные суммы: |  | 0 | 0 |  |  | 0 |  | 15
|  | ИТОГО по главам 1-8 в ценах 2000 г.: |  | 17402.7 | 1598.21 | 585.72 | 0 | 19586.63 | TRUE
Глава 9. Прочие работы и затраты
Затрат нет
| ГСН 81-05-01-2001 прил. 1 п. 2.3 | Дополнительные затраты при производстве строительно-монтажных работ в зимнее время | 0% | 0 | 0 |  |  | 0 |  | 0
| Расчет ПОС | Затраты на перевозку рабочих |  |  |  |  | 0 | 0 |  | 0 | 2.5
| МДС 81-1.99 п. 9.4; Локальный сметный расчет №____ по ПОС | Затраты, связанные с осуществлением работ вахтовым методом (за исключением вахтовой надбавки к зарплате |  |  |  |  | 0 | 0
| МДС 81-1.99 п. 9.5; Локальный сметный расчет №____ по ПОС | Затраты, связанные с использованием военно-строительных частей, студенческих отрядов и других контингентов (организованный набор рабочих) |  |  |  |  | 0 | 0
| МДС 81-1.99 п. 9.6; Локальный сметный расчет №____ по ПОС | Затраты, связанные с командированием рабочих |  |  |  |  | 0 | 0
| МДС 81-1.99 п. 9.7; Локальный сметный расчет №____ по ПОС | Затраты, связанные с перебазированием строительно-монтажных организаций с одной стройки на другую |  |  |  |  | 0 | 0
| Письмо Госстроя России от 15.03.93 г. №463-РБ/7-31 | Затраты, связанные с премированием за ввод в действие построенных объектов | 0% |  |  |  | 0 | 0 |  | 0
| Госстрой России от 27.04.02 №НЗ-2189/7 и от 24.10.01.№НЗ-5833/10 | Средства на покрытие затрат строительных организаций по платежам (страховым взносам) на добровольное страхование, в том числе строительных рисков | 0% |  |  |  | 0 | 0 |  | 0
| МДС 81-35.2004 п.4.89, 4.94 | Затраты на разработку тендерной документации | 0% |  |  |  | 0 | 0 |  | 0
| Письмо Госстроя РФ от 21.08.01 г. №10-13/124 | Затраты на охрану объектов | 0% |  |  |  | 0 | 0 |  | 0
| МДС 81-1.99 п. 9.22; Расчет | Затраты по наблюдению в ходе строительства за осадкой зданий и сооружений, возводимых на просадочных, вечномерзлых, насыпных грунтах, а также уникальных объектов |  |  |  |  | 0 | 0
| МДС 81-1.99 п. 9.23; Договор с творческими организациями | Затраты по выполнению художественных произведений на объектах строительства силами творческих организаций |  |  |  |  | 0 | 0
| МДС 81-1.99 п. 9.24; Расчет по ПОС | Затраты на пропуск ливневых и паводковых вод |  |  |  |  | 0 | 0
| Росстрой №252-3739/1у от 04.08.06 | Техологическое присоединение к эл.сетям |  |  |  |  | 0 | 0
| Приказ Министрой РФ от 04.08.2020г. № 421/пр | Лимит на пусконаладочные работы (без БМК и локальных очистных) | 0% |  |  |  | 0 | 0 |  | 0 |  | от оборудования
|  | ИТОГО по главе 9 |  | 0 | 0 | 0 | 0 | 0 | TRUE
|  | ИТОГО по главам 1-9 в ценах 2000 г. |  | 17402.7 | 1598.21 | 585.72 | 0 | 19586.63 | TRUE
Глава 10. Содержание службы заказчика. Строительный контроль
Затрат нет
| Пост.Пр-ва РФ №468 от 21.06.10г. | Стройконтроль | 0% |  |  |  | 0 | 0 |  | 0 | 2.14
| Приказ ФА по строительству и ЖКХ №36 от 15.02.05 г | Содержание дирекции (технического надзора) строящегося предприятия | 1.1% |  |  |  | 0 | 0 |  | 1.1
|  | ИТОГО по главе 10 |  | 0 | 0 | 0 | 0 | 0 | TRUE
|  | ИТОГО по главам 1-10 |  | 17402.7 | 1598.21 | 585.72 | 0 | 19586.63 |  |  | 19000.91
Глава 12. Публичный технологический и ценовой аудит, проектные и изыскательские работы
Затрат нет
| Смета | Проектные работы |  |  |  |  | 0 | 0
| Смета | Инженерно-геодезические работы (без НДС) |  |  |  |  | 0 | 0
| Смета | Инженерно-геологические работы (без НДС) |  |  |  |  | 0 | 0
| п.173 Методики №421 | Авторский надзор - | 0% |  |  |  | 0 | 0 |  | 0 | 0.2
| МДС 81-35.2004 п.4.89, 4.94 | Затраты на разработку тендерной документации | 0% |  |  |  | 0 | 0 |  | 0
| Пост. Правит. РФ от 18.05.2009 №427 | Достоверность сметной документации 20000:1,2:5,39 |  |  |  |  | 0 | 0
| Пост. Правительства РФ от 5.03.2007 №145 | Экспертиза сметной документации |  |  |  |  | 34.2 | 34.2 |  | 33.75
|  | ИТОГО по главе 12 |  | 0 | 0 | 0 | 34.2 | 34.2 | TRUE
|  | ИТОГО по главам 1-12 в текущих ценах |  | 17402.7 | 1598.21 | 585.72 | 34.2 | 19620.83 | TRUE
| Приказ Министрой РФ от 04.08.2020г. № 421/пр | Средства на непредвиденные работы и затраты в размере: | 2% | 348.054 | 31.9642 | 11.7144 | 0.684 | 392.4166 |  | 2 |  | 2% Для обектов общественного и жилого назначения 3% для производственных объектов 10% для объектов особо сложных
|  | ВСЕГО по сметному сводному сметному расчету в текущих ценах на: |  | 17750.754 | 1630.1742 | 597.4344 | 34.884 | 20013.2466 | FALSE
3 квартал 2021г
|  | в том числе возвратные суммы | [5 empty] | 0
|  | НДС (без ПИР и экспертизы) | 20% | 3550.1508 | 326.0348 | 119.4869 | 0.1368 | 3995.8093
|  | ВСЕГО по сводному сметному расчету с НДС в ценах на: |  | 21300.9048 | 1956.209 | 716.9213 | 35.0208 | 24009.0559
3 квартал 2021г
|  | в том числе возвратные суммы | [5 empty] | 0
Директор
организации |  | МУП"ХПСБ" Умаева Т.С.
[подпись (инициалы, фамилия)]
Главный инженер
проекта
[подпись (инициалы, фамилия)]
Составил
[подпись (инициалы, фамилия)]
Заказчик
[подпись (инициалы, фамилия)]
Подрядчик
[подпись (инициалы, фамилия)]

## 02-01
Приложение № 2 к Методике 421/пр
Наименование редакции сметных нормативов : ФЕР-2001 с изм. 1-7
Наименование программного продукта : Программный комплекс АВС (редакция 2021.3)
Капитальный ремонт в здании МКОУ Прогимназия"СКАЗКА"
Шифр стройки: |  |  | (наименование стройки)
МКОУ Прогимназия"СКАЗКА"
Шифр объекта: |  |  | (наименование объекта капитального строительства)
|  |  |  | ЛОКАЛЬНЫЙ СМЕТНЫЙ РАСЧЕТ (СМЕТА) № | 02-01
Ремонтные работы
(наименование конструктивного решения)
| Составлен | базисно-индексным | методом
| Основание: | Дефектный акт
(проектная и (или) иная техническая документация)
Составлен(а) в текущем (базисном) уровне цен в ценах 2000 г.(редакция 2020г.)
( базисная )
Сметная стоимость |  | 19586,63 | (2243,23) | тыс.руб. | Средства на оплату труда |  | 4238,45 | (183,48) | тыс.руб.
в том числе: |  |  |  |  | Нормативные затраты труда всего |  |  | 20328 | чел.-ч
строительных работ |  | 17402,70 | (1950,27) | тыс.руб. | Нормативные затраты труда рабочих |  |  | 19700 | чел.-ч
монтажных работ |  | 1598,21 | (159,84) | тыс.руб. | Нормативные затраты труда машинистов |  |  | 628 | чел.-ч
оборудования |  | 585,72 | (133,12) | тыс.руб.
прочих затрат |  |  | (________) | тыс.руб.
№ п.п. | Обоснование | Наименование работ и затрат | Единица измерения | Количество |  |  | Сметная стоимость в базисном уровне цен (в текущем уровне цен (гр. 8) для ресурсов, отсутствующих в СНБ), руб. |  |  | Индексы | Сметная стоимость в текущем уровне цен, руб.
|  |  |  | на единицу | коэффи-циенты | всего с учетом коэф-фициентов | на единицу | коэффи-циенты | всего
1 | 2 | 3 | 4 | 5 | 6 | 7 | 8 | 9 | 10 | 11 | 12
Примечание: смета составлена по ФССЦ в ценах 2000г (редакция 2020г) и пересчитана на 3 кв 2021г согласно письму №36820-ИФ/09 от 31.08.2021г Кмат=5,34, Кэм=9,13, Кзп=23,1; №35422-ИФ/09 от 20.08.2021г Кобор=4,4, Кпроч=8,99
Раздел 1. Учебный корпус
Фасад
1 | 63-7-2 ФЕРр 81-02-2001 Минстрой РФ пр. № 876/пр НР - 812/пр, СП - 774/пр, п. 97 прим. | Разборка облицовки стен из гранитных плит (разборка солнцезащитных плит) | 100 м2 | 3.34 | 1 | 3.34
| 1 | ОТ |  |  |  |  | 4189.2 | 1 | 13991.93 | 23.1 | 323214
|  | Затраты труда рабочих-строителей; разряд : 2,1 | чел.-ч | 532.3 | 1 | 1777.882 |  | 1 | 13991.93 | 23.1 | 323214
| 2 | ЭМ |  |  |  |  | 418.18 | 1 | 1396.72
1 | 91.21.10-003 | Молотки при работе от передвижных компрессорных станций отбойные пневматические | маш.-ч. | 14.28 | 1 | 47.6952 | 1.53 | 1 | 72.97 | 9.13 | 666
2 | 91.18.01-508 | Компрессоры передвижные с электродвигателем, производительность до 5,0 м3/мин | маш.-ч. | 7.14 | 1 | 23.8476 | 48.81 | 1 | 1164 | 9.13 | 10627
3 | 91.06.06-048 | Подъемники одномачтовые, грузоподъемность до 500 кг, высота подъема 45 м | маш.-ч. | 1.53 | 1 | 5.1102 | 31.26 | 1 | 159.74 | 9.13 | 1458
|  | Затраты труда машинистов | чел.-ч | 1.53 | 1 | 5.1102 | 13.5 | 1 | 68.99 |  | 630
| 3 | в т.ч. ОТМ |  |  |  |  | 20.66 | 1 | 69 | 23.1 | 1594
|  | Затраты труда машинистов | чел.-ч | 1.53 | 1 | 5.1102 |  | 1 | 69 | 23.1 | 1594
|  | ЗТ | чел.-ч | 532.3 | 1 | 1777.882
|  | ЗМ | чел.-ч | 1.53 | 1 | 5.1102
|  | Итого по расценке | [6 empty] | 15388.65
|  | ФОТ | [6 empty] | 14060.93 |  | 324808
| п.97 | НР - Стекольные, обойные и облицовочные работы | % | 90 | 1 | 90 |  |  | 12654.83 |  | 292327
| п.97 | СП - Стекольные, обойные и облицовочные работы | % | 45 | 1 | 45 |  |  | 6327.43 |  | 146163
|  | Всего по позиции | [6 empty] | 34370.91
2 | 08-07-001-02 ФЕР 81-02-08-2001 Минстрой РФ пр. № 876/пр НР - 812/пр, СП - 774/пр, п. 8 | Установка и разборка наружных инвентарных лесов высотой до 16 м трубчатых для прочих отделочных работ | 100 м2 | 22.2 | 1 | 22.2
| 1 | ОТ |  |  |  |  | 375.84 | 1.15 | 9595.28 | 23.1 | 221649
|  | Затраты труда рабочих-строителей; разряд : 3,1 | чел.-ч | 43.5 | 1.15 | 1110.555 |  | 1 | 9595.28 | 23.1 | 221649
| 2 | ЭМ |  |  |  |  | 4.6 | 1.25 | 127.65
1 | 91.14.02-001 | Автомобили бортовые, грузоподъемность до 5 т | маш.-ч. | 0.07 | 1 | 1.554 | 65.71 | 1 | 102.11 | 9.13 | 932
|  | Затраты труда машинистов | чел.-ч | 0.07 | 1 | 1.554 | 11.6 | 1 | 18.03 |  | 165
| 3 | в т.ч. ОТМ |  |  |  |  | 0.81 | 1.25 | 22.42 | 23.1 | 519
|  | Затраты труда машинистов | чел.-ч | 0.0875 | 1 | 1.9425 |  | 1 | 22.42 | 23.1 | 519
| 4 | М |  |  |  |  | 343.22 | 1 | 7619.48
2 | 01.7.16.02-0003 | Детали стальных трубчатых лесов, укомплектованные пробками, крючками и хомутами, окрашенные | т | 0.035 | 1 | 0.777 | 6102 | 1 | 4741.25 | 5.34 | 25318
3 | 11.2.13.06-0011 | Щиты настила, все толщины | м2 | 3.4 | 1 | 75.48 | 35.22 | 1 | 2658.41 | 5.34 | 14196
4 | 01.7.16.02-0001 | Детали деревянные лесов из пиломатериалов хвойных пород | м3 | 0.009 | 1 | 0.1998 | 1100 | 1 | 219.78 | 5.34 | 1174
|  | ЗТ | чел.-ч | 50.02 | 1.15 | 1110.555
|  | ЗМ | чел.-ч | 0.07 | 1.25 | 1.9425
|  | Итого по расценке | [6 empty] | 17342.41
|  | ФОТ | [6 empty] | 9617.7 |  | 222168
| п.8 | НР - Конструкции из кирпича и блоков | % | 110 | 0.9 | 99 |  |  | 9521.58 |  | 219947
| п.8 | СП - Конструкции из кирпича и блоков | % | 69 | 0.85 | 58.65 |  |  | 5640.8 |  | 130302
|  | Всего по позиции | [6 empty] | 32504.79
3 | 15-01-090-04 ФЕР 81-02-15-2001 Минстрой РФ пр. № 876/пр НР - 812/пр, СП - 774/пр, п. 15 | Устройство вентилируемых фасадов с облицовкой плитами из керамогранита без теплоизоляционного слоя | 100 м2 | 19.31 | 1 | 19.31
| 1 | ОТ |  |  |  |  | 2333.04 | 1.15 | 51808.73 | 23.1 | 1196780
|  | Затраты труда рабочих-строителей; разряд : 4 | чел.-ч | 242.52 | 1.15 | 5385.5204 |  | 1 | 51808.73 | 23.1 | 1196780
| 2 | ЭМ |  |  |  |  | 618.07 | 1.25 | 14918.71
1 | 91.06.06-047 | Подъемники одномачтовые, грузоподъемность до 500 кг, высота подъема 35 м | маш.-ч. | 20.98 | 1 | 405.1238 | 29.46 | 1 | 11934.95 | 9.13 | 108966
|  | Затраты труда машинистов | чел.-ч | 20.98 | 1 | 405.1238 | 11.6 | 1 | 4699.44 |  | 42906
| 3 | в т.ч. ОТМ |  |  |  |  | 243.37 | 1.25 | 5874.3 | 23.1 | 135697
|  | Затраты труда машинистов | чел.-ч | 26.225 | 1 | 506.4047 |  | 1 | 5874.3 | 9.13 | 53633
|  | ЗТ | чел.-ч | 278.9 | 1.15 | 5385.5204
|  | ЗМ | чел.-ч | 20.98 | 1.25 | 506.4047
|  | Итого по расценке | [6 empty] | 66727.44
|  | ФОТ | [6 empty] | 57683.03 |  | 1332477
| п.15 | НР - Отделочные работы | % | 100 | 0.9 | 90 |  |  | 51914.74 |  | 1199229
| п.15 | СП - Отделочные работы | % | 49 | 0.85 | 41.65 |  |  | 24024.92 |  | 554977
|  | Всего по позиции | [6 empty] | 142667.1
4 | 07.2.06.06-0011 ФССЦ-2001 Минстрой РФ пр. № 876/пр | Конструкции навесной фасадной системы с воздушным зазором | м2 | 1931 | 1 | 1931 | 261.21 | 1 | 504396.51
|  | Всего по позиции | [6 empty] | 504396.51
5 | 06.2.05.03-0002 ФССЦ-2001 Минстрой РФ пр. № 876/пр | Плитка керамогранитная многоцветная неполированная, размер 300x600x10 мм, 600x600x10 мм | м2 | 1931 | 1 | 1931 | 201.9 | 1 | 389868.9
|  | Всего по позиции | [6 empty] | 389868.9
6 | 15-01-070-01 ФЕР 81-02-15-2001 Минстрой РФ пр. № 876/пр НР - 812/пр, СП - 774/пр, п. 15 | Облицовка оконных проемов в наружных стенах откосной планкой из оцинкованной стали с полимерным покрытием с устройством водоотлива оконного из оцинкованной стали с полимерным покрытием | м2 | 289 | 1 | 289
| 1 | ОТ |  |  |  |  | 14.4 | 1.15 | 4785.84 | 23.1 | 110554
|  | Затраты труда рабочих-строителей; разряд : 3,7 | чел.-ч | 1.55 | 1.15 | 515.1425 |  | 1 | 4785.84 | 23.1 | 110554
| 2 | М |  |  |  |  | 128.45 | 1 | 37122.05
1 | 08.1.02.03-0001 | Аквилон из оцинкованной стали с полимерным покрытием | м | 2.1 | 1 | 606.9 | 31.05 | 1 | 18844.24 | 5.34 | 100628
2 | 08.1.02.03-0081 | Планка откосная из оцинкованной стали с полимерным покрытием, ширина 250 мм | м | 2.1 | 1 | 606.9 | 21.05 | 1 | 12775.25 | 5.34 | 68220
3 | 08.1.02.03-0021 | Водоотлив оконный из оцинкованной стали с полимерным покрытием, ширина планки 250 мм | м | 0.66 | 1 | 190.74 | 26.41 | 1 | 5037.44 | 5.34 | 26900
4 | 01.7.15.14-0062 | Шурупы-саморезы 4,2x16 мм | 100 шт | 0.16 | 1 | 46.24 | 10 | 1 | 462.4 | 5.34 | 2469
|  | ЗТ | чел.-ч | 1.78 | 1.15 | 515.1425
|  | Итого по расценке | [6 empty] | 41907.89
|  | ФОТ | [6 empty] | 4785.84 |  | 110554
| п.15 | НР - Отделочные работы | % | 100 | 0.9 | 90 |  |  | 4306.1 |  | 99497
| п.15 | СП - Отделочные работы | % | 49 | 0.85 | 41.65 |  |  | 1994.1 |  | 46046
|  | Всего по позиции | [6 empty] | 48208.09
Проемы
7 | 46-04-012-03 ФЕР 81-02-46-2001 Минстрой РФ пр. № 876/пр НР - 812/пр, СП - 774/пр, п. 40.2 | Разборка деревянных заполнений проемов дверных | 100 м2 | 0.4931 | 1 | 0.4931
| 1 | ОТ |  |  |  |  | 737.4 | 1 | 363.61 | 23.1 | 8399
|  | Затраты труда рабочих-строителей; разряд : 2,4 | чел.-ч | 91.15 | 1 | 44.9461 |  | 1 | 363.61 | 23.1 | 8399
| 2 | ЭМ |  |  |  |  | 241.95 | 1 | 119.31
1 | 91.06.06-048 | Подъемники одномачтовые, грузоподъемность до 500 кг, высота подъема 45 м | маш.-ч. | 7.74 | 1 | 3.8166 | 31.26 | 1 | 119.31 | 9.13 | 1089
|  | Затраты труда машинистов | чел.-ч | 7.74 | 1 | 3.8166 | 13.5 | 1 | 51.52 |  | 470
| 3 | в т.ч. ОТМ |  |  |  |  | 104.49 | 1 | 51.52 | 23.1 | 1190
|  | Затраты труда машинистов | чел.-ч | 7.74 | 1 | 3.8166 |  | 1 | 51.52 | 9.13 | 470
|  | ЗТ | чел.-ч | 91.15 | 1 | 44.9461
|  | ЗМ | чел.-ч | 7.74 | 1 | 3.8166
|  | Итого по расценке | [6 empty] | 482.92
|  | ФОТ | [6 empty] | 415.13 |  | 9590
| п.40.2 | НР - Работы по реконструкции зданий и сооружений: разборка отдельных конструктивных элементов здания , а также зданий в целом | % | 91 | 1 | 91 |  |  | 377.77 |  | 8727
| п.40.2 | СП - Работы по реконструкции зданий и сооружений: разборка отдельных конструктивных элементов здания , а также зданий в целом | % | 52 | 1 | 52 |  |  | 215.87 |  | 4987
|  | Всего по позиции | [6 empty] | 1076.56
8 | 09-04-012-01 ФЕР 81-02-09-2001 Минстрой РФ пр. № 876/пр НР - 812/пр, СП - 774/пр, п. 9 | Установка металлических дверных блоков в готовые проемы | м2 | 35.67 | 1 | 35.67
| 1 | ОТ |  |  |  |  | 23.81 | 1.15 | 976.64 | 23.1 | 22562
|  | Затраты труда рабочих-строителей; разряд : 4,2 | чел.-ч | 2.4 | 1.15 | 98.4492 |  | 1 | 976.64 | 23.1 | 22562
| 2 | ЭМ |  |  |  |  | 14.41 | 1.25 | 642.42
1 | 91.17.04-233 | Установки для сварки ручной дуговой (постоянного тока) | маш.-ч. | 0.4 | 1 | 14.268 | 8.1 | 1 | 115.57 | 9.13 | 1055
2 | 91.14.02-001 | Автомобили бортовые, грузоподъемность до 5 т | маш.-ч. | 0.17 | 1 | 6.0639 | 65.71 | 1 | 398.46 | 9.13 | 3638
|  | Затраты труда машинистов | чел.-ч | 0.17 | 1 | 6.0639 | 11.6 | 1 | 70.34 |  | 642
| 3 | в т.ч. ОТМ |  |  |  |  | 1.97 | 1.25 | 87.75 | 23.1 | 2029
|  | Затраты труда машинистов | чел.-ч | 0.2125 | 1 | 7.5799 |  | 1 | 87.75 | 23.1 | 2029
| 4 | М |  |  |  |  | 25.72 | 1 | 917.43
3 | 08.4.01.02-0011 | Детали закладные и накладные, изготовленные без применения сварки, гнутья, сверления (пробивки) отверстий, поставляемые отдельно | т | 0.003 | 1 | 0.10701 | 5804 | 1 | 621.09 | 5.34 | 3317
4 | 14.5.01.10-0025 | Пена монтажная для герметизации стыков в баллончике емкостью 0,85 л | шт | 0.1 | 1 | 3.567 | 72.8 | 1 | 259.68 | 5.34 | 1387
5 | 01.7.11.07-0032 | Электроды сварочные Э42, диаметр 4 мм | т | 0.0001 | 1 | 0.003567 | 10315.01 | 1 | 36.79 | 5.34 | 196
|  | ЗТ | чел.-ч | 2.76 | 1.15 | 98.4492
|  | ЗМ | чел.-ч | 0.17 | 1.25 | 7.5799
|  | Итого по расценке | [6 empty] | 2536.49
|  | ФОТ | [6 empty] | 1064.39 |  | 24591
| п.9 | НР - Строительные металлические конструкции | % | 93 | 0.9 | 83.7 |  |  | 891.04 |  | 20582
| п.9 | СП - Строительные металлические конструкции | % | 62 | 0.85 | 52.7 |  |  | 561.09 |  | 12959
|  | Всего по позиции | [6 empty] | 3988.62
9 | 01.7.04.07-0011 ФССЦ-2001 Минстрой РФ пр. № 876/пр | Комплект скобяных изделий для прочих однопольных дверей | компл | 22 | 1 | 22 | 94.68 | 1 | 2082.96
|  | Всего по позиции | [6 empty] | 2082.96
10 | 07.1.01.03-0001 ФССЦ-2001 Минстрой РФ пр. № 876/пр | Блок дверной стальной внутренний однопольный ДСВ, площадь 2,1 м2 (ГОСТ 31173-2003) | м2 | 35.67 | 1 | 35.67 | 1799.14 | 1 | 64175.32
|  | Всего по позиции | [6 empty] | 64175.32
11 | 09-04-012-02 ФЕР 81-02-09-2001 Минстрой РФ пр. № 876/пр НР - 812/пр, СП - 774/пр, п. 9 | Установка дверного доводчика к металлическим дверям | шт | 22 | 1 | 22
| 1 | ОТ |  |  |  |  | 11.01 | 1.15 | 278.52 | 23.1 | 6435
|  | Затраты труда рабочих-строителей; разряд : 4,2 | чел.-ч | 1.11 | 1.15 | 28.083 |  | 1 | 278.52 | 23.1 | 6435
| 2 | ЭМ |  |  |  |  | 2.11 | 1.25 | 58.08
1 | 91.17.04-233 | Установки для сварки ручной дуговой (постоянного тока) | маш.-ч. | 0.26 | 1 | 5.72 | 8.1 | 1 | 46.33 | 9.13 | 423
| 3 | М |  |  |  |  | 2.32 | 1 | 51.04
2 | 01.7.15.04-0056 | Винты самонарезающие, с уплотнительной прокладкой, размер 4,8x35 мм | 100 шт | 0.08 | 1 | 1.76 | 20 | 1 | 35.2 | 5.34 | 188
3 | 01.7.11.07-0032 | Электроды сварочные Э42, диаметр 4 мм | т | 7e-05 | 1 | 0.00154 | 10315.01 | 1 | 15.89 | 5.34 | 85
|  | ЗТ | чел.-ч | 1.28 | 1.15 | 28.083
|  | Итого по расценке | [6 empty] | 387.64
|  | ФОТ | [6 empty] | 278.52 |  | 6435
| п.9 | НР - Строительные металлические конструкции | % | 93 | 0.9 | 83.7 |  |  | 233.2 |  | 5386
| п.9 | СП - Строительные металлические конструкции | % | 62 | 0.85 | 52.7 |  |  | 146.74 |  | 3391
|  | Всего по позиции | [6 empty] | 767.58
12 | 01.7.04.01-0002 ФССЦ-2001 Минстрой РФ пр. № 876/пр | Доводчик дверной гидравлический TS-68 с зубчатым приводом (нагрузка до 90 кг) | шт | 22 | 1 | 22 | 272.22 | 1 | 5988.84
|  | Всего по позиции | [6 empty] | 5988.84
13 | 15-02-019-05 ФЕР 81-02-15-2001 Минстрой РФ пр. № 876/пр НР - 812/пр, СП - 774/пр, п. 15 | Сплошное выравнивание внутренних поверхностей (однослойное оштукатуривание) из сухих растворных смесей толщиной до 10 мм оконных и дверных откосов плоских (тол.20мм) | 100 м2 | 0.305 | 1 | 0.305
| 1 | ОТ |  |  |  |  | 713.71 | 1.15 | 250.33 | 23.1 | 5783
|  | Затраты труда рабочих-строителей; разряд : 3 | чел.-ч | 83.67 | 1.15 | 29.3473 |  | 1 | 250.33 | 23.1 | 5783
| 2 | ЭМ |  |  |  |  | 23.82 | 1.25 | 9.08
1 | 91.06.05-011 | Погрузчики, грузоподъемность 5 т | маш.-ч. | 0.02 | 1 | 0.0061 | 89.99 | 1 | 0.55 | 9.13 | 5
|  | Затраты труда машинистов | чел.-ч | 0.02 | 1 | 0.0061 | 10.06 | 1 | 0.06 |  | 1
2 | 91.07.08-024 | Растворосмесители передвижные, объем барабана 65 л | маш.-ч. | 1.02 | 1 | 0.3111 | 12.39 | 1 | 3.85 | 9.13 | 35
|  | Затраты труда машинистов | чел.-ч | 1.02 | 1 | 0.3111 | 10.06 | 1 | 3.13 |  | 29
3 | 91.06.06-048 | Подъемники одномачтовые, грузоподъемность до 500 кг, высота подъема 45 м | маш.-ч. | 0.3 | 1 | 0.0915 | 31.26 | 1 | 2.86 | 9.13 | 26
|  | Затраты труда машинистов | чел.-ч | 0.3 | 1 | 0.0915 | 13.5 | 1 | 1.24 |  | 11
| 3 | в т.ч. ОТМ |  |  |  |  | 14.51 | 1.25 | 5.53 | 23.1 | 128
|  | Затраты труда машинистов | чел.-ч | 1.675 | 1 | 0.51087 |  | 1 | 5.53 | 9.13 | 51
| 4 | М |  |  |  |  | 1.81 | 1 | 0.55
4 | 01.7.03.01-0001 | Вода | м3 | 0.74 | 1 | 0.2257 | 2.44 | 1 | 0.55 | 5.34 | 3
|  | ЗТ | чел.-ч | 96.22 | 1.15 | 29.3473
|  | ЗМ | чел.-ч | 1.34 | 1.25 | 0.51087
|  | Итого по расценке | [6 empty] | 259.96
|  | ФОТ | [6 empty] | 255.86 |  | 5911
| п.15 | НР - Отделочные работы | % | 100 | 0.9 | 90 |  |  | 230.28 |  | 5319
| п.15 | СП - Отделочные работы | % | 49 | 0.85 | 41.65 |  |  | 106.57 |  | 2462
|  | Всего по позиции | [6 empty] | 596.81
14 | 14.4.01.02-0201 ФССЦ-2001 Минстрой РФ пр. № 876/пр | Грунтовка: акриловая упрочняющая стабилизирующая глубокого проникновения "БИРСС Грунт М" | т | 0.003965 | 1 | 0.003965 | 30554.42 | 1 | 121.15
|  | Всего по позиции | [6 empty] | 121.15
15 | 04.3.02.05-0002 ФССЦ-2001 Минстрой РФ пр. № 876/пр | Смеси сухие штукатурные гипсовые с легким заполнителем и полимерными добавками, класс B3,5 (M50) | кг | 375.15 | 1 | 375.15 | 2.07 | 1 | 776.56
|  | Всего по позиции | [6 empty] | 776.56
16 | 15-02-019-09 ФЕР 81-02-15-2001 Минстрой РФ пр. № 876/пр НР - 812/пр, СП - 774/пр, п. 15 К=10 | Сплошное выравнивание внутренних поверхностей (однослойное оштукатуривание) из сухих растворных смесей на каждый 1 мм изменения толщины слоя добавлять к расценке 15-02-019-05 | 100 м2 | 0.305 | 1 | 0.305
| 1 | ОТ |  |  |  |  | 70.12 | 11.5 | 245.95 | 23.1 | 5681
|  | Затраты труда рабочих-строителей; разряд : 3 | чел.-ч | 8.22 | 1.15 | 2.8832 |  | 10 | 245.95 | 23.1 | 5681
| 2 | ЭМ |  |  |  |  | 2.36 | 12.5 | 9
1 | 91.06.05-011 | Погрузчики, грузоподъемность 5 т | маш.-ч. | 0.002 | 1 | 0.00061 | 89.99 | 10 | 0.55 | 9.13 | 5
|  | Затраты труда машинистов | чел.-ч | 0.002 | 1 | 0.00061 | 100.6 | 10 | 0.06 |  | 1
2 | 91.07.08-024 | Растворосмесители передвижные, объем барабана 65 л | маш.-ч. | 0.1 | 1 | 0.0305 | 12.39 | 10 | 3.78 | 9.13 | 35
|  | Затраты труда машинистов | чел.-ч | 0.1 | 1 | 0.0305 | 100.6 | 10 | 3.07 |  | 28
3 | 91.06.06-048 | Подъемники одномачтовые, грузоподъемность до 500 кг, высота подъема 45 м | маш.-ч. | 0.03 | 1 | 0.00915 | 31.26 | 10 | 2.86 | 9.13 | 26
|  | Затраты труда машинистов | чел.-ч | 0.03 | 1 | 0.00915 | 135 | 10 | 1.24 |  | 11
| 3 | в т.ч. ОТМ |  |  |  |  | 1.44 | 12.5 | 5.49 | 23.1 | 127
|  | Затраты труда машинистов | чел.-ч | 0.1625 | 1 | 0.049563 |  | 10 | 5.49 | 9.13 | 50
| 4 | М |  |  |  |  | 0.18 | 10 | 0.55
4 | 01.7.03.01-0001 | Вода | м3 | 0.074 | 1 | 0.02257 | 2.44 | 10 | 0.55 | 5.34 | 3
|  | ЗТ | чел.-ч | 9.45 | 1.15 | 2.8832
|  | ЗМ | чел.-ч | 0.13 | 1.25 | 0.049563
|  | Итого по расценке | [6 empty] | 255.5
|  | ФОТ | [6 empty] | 251.44 |  | 5808
| п.15 | НР - Отделочные работы | % | 100 | 0.9 | 90 |  |  | 226.29 |  | 5227
| п.15 | СП - Отделочные работы | % | 49 | 0.85 | 41.65 |  |  | 104.72 |  | 2419
|  | Всего по позиции | [6 empty] | 586.51
17 | 04.3.02.05-0002 ФССЦ-2001 Минстрой РФ пр. № 876/пр | Смеси сухие штукатурные гипсовые с легким заполнителем и полимерными добавками, класс B3,5 (M50) | кг | 375.15 | 1 | 375.15 | 2.07 | 1 | 776.56
|  | Всего по позиции | [6 empty] | 776.56
18 | 15-04-006-04 ФЕР 81-02-15-2001 Минстрой РФ пр. № 876/пр НР - 812/пр, СП - 774/пр, п. 15 | Покрытие поверхностей грунтовкой глубокого проникновения за 2 раза стен (откосов) | 100 м2 | 0.305 | 1 | 0.305
| 1 | ОТ |  |  |  |  | 157 | 1.15 | 55.07 | 23.1 | 1272
|  | Затраты труда рабочих-строителей; разряд : 4 | чел.-ч | 16.32 | 1.15 | 5.7242 |  | 1 | 55.07 | 23.1 | 1272
| 2 | ЭМ |  |  |  |  | 1.62 | 1.25 | 0.62
1 | 91.14.02-001 | Автомобили бортовые, грузоподъемность до 5 т | маш.-ч. | 0.02 | 1 | 0.0061 | 65.71 | 1 | 0.4 | 9.13 | 4
|  | Затраты труда машинистов | чел.-ч | 0.02 | 1 | 0.0061 | 11.6 | 1 | 0.07 |  | 1
2 | 91.06.06-048 | Подъемники одномачтовые, грузоподъемность до 500 кг, высота подъема 45 м | маш.-ч. | 0.01 | 1 | 0.00305 | 31.26 | 1 | 0.1 | 9.13 | 1
|  | Затраты труда машинистов | чел.-ч | 0.01 | 1 | 0.00305 | 13.5 | 1 | 0.04 |  | 0
| 3 | в т.ч. ОТМ |  |  |  |  | 0.37 | 1.25 | 0.14 | 23.1 | 3
|  | Затраты труда машинистов | чел.-ч | 0.0375 | 1 | 0.011437 |  | 1 | 0.14 | 23.1 | 3
| 4 | М |  |  |  |  | 0.36 | 1 | 0.11
3 | 01.7.20.08-0051 | Ветошь | кг | 0.2 | 1 | 0.061 | 1.82 | 1 | 0.11 | 5.34 | 1
|  | ЗТ | чел.-ч | 18.77 | 1.15 | 5.7242
|  | ЗМ | чел.-ч | 0.03 | 1.25 | 0.011437
|  | Итого по расценке | [6 empty] | 55.8
|  | ФОТ | [6 empty] | 55.21 |  | 1275
| п.15 | НР - Отделочные работы | % | 100 | 0.9 | 90 |  |  | 49.69 |  | 1148
| п.15 | СП - Отделочные работы | % | 49 | 0.85 | 41.65 |  |  | 22.99 |  | 531
|  | Всего по позиции | [6 empty] | 128.48
19 | 14.4.01.04-0001 ФССЦ-2001 Минстрой РФ пр. № 876/пр | Грунтовка для внутренних работ ВАК-01-У | т | 0.0061 | 1 | 0.0061 | 11300 | 1 | 68.93
|  | Всего по позиции | [6 empty] | 68.93
20 | 15-04-006-04 ФЕР 81-02-15-2001 Минстрой РФ пр. № 876/пр НР - 812/пр, СП - 774/пр, п. 15 | Покрытие поверхностей грунтовкой глубокого проникновения за 2 раза стен (откосов) | 100 м2 | 0.305 | 1 | 0.305
| 1 | ОТ |  |  |  |  | 157 | 1.15 | 55.07 | 23.1 | 1272
|  | Затраты труда рабочих-строителей; разряд : 4 | чел.-ч | 16.32 | 1.15 | 5.7242 |  | 1 | 55.07 | 23.1 | 1272
| 2 | ЭМ |  |  |  |  | 1.62 | 1.25 | 0.62
1 | 91.14.02-001 | Автомобили бортовые, грузоподъемность до 5 т | маш.-ч. | 0.02 | 1 | 0.0061 | 65.71 | 1 | 0.4 | 9.13 | 4
|  | Затраты труда машинистов | чел.-ч | 0.02 | 1 | 0.0061 | 11.6 | 1 | 0.07 |  | 1
2 | 91.06.06-048 | Подъемники одномачтовые, грузоподъемность до 500 кг, высота подъема 45 м | маш.-ч. | 0.01 | 1 | 0.00305 | 31.26 | 1 | 0.1 | 9.13 | 1
|  | Затраты труда машинистов | чел.-ч | 0.01 | 1 | 0.00305 | 13.5 | 1 | 0.04 |  | 0
| 3 | в т.ч. ОТМ |  |  |  |  | 0.37 | 1.25 | 0.14 | 23.1 | 3
|  | Затраты труда машинистов | чел.-ч | 0.0375 | 1 | 0.011437 |  | 1 | 0.14 | 23.1 | 3
| 4 | М |  |  |  |  | 0.36 | 1 | 0.11
3 | 01.7.20.08-0051 | Ветошь | кг | 0.2 | 1 | 0.061 | 1.82 | 1 | 0.11 | 5.34 | 1
|  | ЗТ | чел.-ч | 18.77 | 1.15 | 5.7242
|  | ЗМ | чел.-ч | 0.03 | 1.25 | 0.011437
|  | Итого по расценке | [6 empty] | 55.8
|  | ФОТ | [6 empty] | 55.21 |  | 1275
| п.15 | НР - Отделочные работы | % | 100 | 0.9 | 90 |  |  | 49.69 |  | 1148
| п.15 | СП - Отделочные работы | % | 49 | 0.85 | 41.65 |  |  | 22.99 |  | 531
|  | Всего по позиции | [6 empty] | 128.48
21 | 14.4.01.04-0001 ФССЦ-2001 Минстрой РФ пр. № 876/пр | Грунтовка для внутренних работ ВАК-01-У | т | 0.0061 | 1 | 0.0061 | 11300 | 1 | 68.93
|  | Всего по позиции | [6 empty] | 68.93
22 | 15-04-005-03 ФЕР 81-02-15-2001 Минстрой РФ пр. № 876/пр НР - 812/пр, СП - 774/пр, п. 15 | Окраска поливинилацетатными водоэмульсионными составами улучшенная по штукатурке стен (откосов) | 100 м2 | 0.305 | 1 | 0.305
| 1 | ОТ |  |  |  |  | 349.83 | 1.15 | 122.7 | 23.1 | 2834
|  | Затраты труда рабочих-строителей; разряд : 3,4 | чел.-ч | 39 | 1.15 | 13.6792 |  | 1 | 122.7 | 23.1 | 2834
| 2 | ЭМ |  |  |  |  | 10.49 | 1.25 | 4
1 | 91.14.02-001 | Автомобили бортовые, грузоподъемность до 5 т | маш.-ч. | 0.15 | 1 | 0.04575 | 65.71 | 1 | 3.01 | 9.13 | 27
|  | Затраты труда машинистов | чел.-ч | 0.15 | 1 | 0.04575 | 11.6 | 1 | 0.53 |  | 5
2 | 91.06.06-048 | Подъемники одномачтовые, грузоподъемность до 500 кг, высота подъема 45 м | маш.-ч. | 0.02 | 1 | 0.0061 | 31.26 | 1 | 0.19 | 9.13 | 2
|  | Затраты труда машинистов | чел.-ч | 0.02 | 1 | 0.0061 | 13.5 | 1 | 0.08 |  | 1
| 3 | в т.ч. ОТМ |  |  |  |  | 2.01 | 1.25 | 0.77 | 23.1 | 18
|  | Затраты труда машинистов | чел.-ч | 0.2125 | 1 | 0.064812 |  | 1 | 0.77 | 23.1 | 18
| 4 | М |  |  |  |  | 280.3 | 1 | 85.49
3 | 14.5.11.01-0001 | Шпатлевка клеевая | т | 0.051 | 1 | 0.015555 | 4294 | 1 | 66.79 | 5.34 | 357
4 | 01.7.17.11-0011 | Шкурка шлифовальная двухслойная с зернистостью 40-25 | м2 | 0.84 | 1 | 0.2562 | 72.32 | 1 | 18.53 | 5.34 | 99
5 | 01.7.20.08-0051 | Ветошь | кг | 0.31 | 1 | 0.09455 | 1.82 | 1 | 0.17 | 5.34 | 1
|  | ЗТ | чел.-ч | 44.85 | 1.15 | 13.6792
|  | ЗМ | чел.-ч | 0.17 | 1.25 | 0.064812
|  | Итого по расценке | [6 empty] | 212.19
|  | ФОТ | [6 empty] | 123.47 |  | 2852
| п.15 | НР - Отделочные работы | % | 100 | 0.9 | 90 |  |  | 111.12 |  | 2567
| п.15 | СП - Отделочные работы | % | 49 | 0.85 | 41.65 |  |  | 51.43 |  | 1188
|  | Всего по позиции | [6 empty] | 374.74
23 | 14.3.02.01-0224 ФССЦ-2001 Минстрой РФ пр. № 876/пр | Краска водоэмульсионная для внутренних работ ВАК-25 | т | 0.019215 | 1 | 0.019215 | 22484.66 | 1 | 432.04
|  | Всего по позиции | [6 empty] | 432.04
Внутренняя отделка
24 | 63-15-2 ФЕРр 81-02-2001 Минстрой РФ пр. № 876/пр НР - 812/пр, СП - 774/пр, п. 97 прим. | Разборка элементов облицовки с разборкой каркаса: пластиковых панелей (стен и потолков) | 100 м2 | 13.26 | 1 | 13.26
| 1 | ОТ |  |  |  |  | 221.66 | 1 | 2939.21 | 23.1 | 67896
|  | Затраты труда рабочих-строителей; разряд : 2,6 | чел.-ч | 26.9 | 1 | 356.694 |  | 1 | 2939.21 | 23.1 | 67896
|  | ЗТ | чел.-ч | 26.9 | 1 | 356.694
|  | Итого по расценке | [6 empty] | 2939.21
|  | ФОТ | [6 empty] | 2939.21 |  | 67896
| п.97 | НР - Стекольные, обойные и облицовочные работы | % | 90 | 1 | 90 |  |  | 2645.24 |  | 61106
| п.97 | СП - Стекольные, обойные и облицовочные работы | % | 45 | 1 | 45 |  |  | 1322.68 |  | 30553
|  | Всего по позиции | [6 empty] | 6907.13
25 | 62-47-1 ФЕРр 81-02-2020 Минстрой РФ пр. № 51/пр НР - 812/пр, СП - 774/пр, п. 96 | Расчистка поверхностей шпателем, щетками от старых покрасок (стен и потолков) | м2 | 1326 | 1 | 1326
| 1 | ОТ |  |  |  |  | 4.38 | 1 | 5807.88 | 23.1 | 134165
|  | Затраты труда рабочих-строителей; разряд : 1,6 | чел.-ч | 0.58 | 1 | 769.08 |  | 1 | 5807.88 | 23.1 | 134165
|  | ЗТ | чел.-ч | 0.58 | 1 | 769.08
|  | Итого по расценке | [6 empty] | 5807.88
|  | ФОТ | [6 empty] | 5807.88 |  | 134165
| п.96 | НР - Малярные работы | % | 90 | 1 | 90 |  |  | 5224.44 |  | 120746
| п.96 | СП - Малярные работы | % | 46 | 1 | 46 |  |  | 2665.26 |  | 61712
|  | Всего по позиции | [6 empty] | 13697.58
26 | 63-5-1 ФЕРр 81-02-2001 Минстрой РФ пр. № 876/пр НР - 812/пр, СП - 774/пр, п. 97 | Снятие обоев простых и улучшенных | 100 м2 | 6.78 | 1 | 6.78
| 1 | ОТ |  |  |  |  | 81.12 | 1 | 549.99 | 23.1 | 12705
|  | Затраты труда рабочих-строителей; разряд : 2 | чел.-ч | 10.4 | 1 | 70.512 |  | 1 | 549.99 | 23.1 | 12705
|  | ЗТ | чел.-ч | 10.4 | 1 | 70.512
|  | Итого по расценке | [6 empty] | 549.99
|  | ФОТ | [6 empty] | 549.99 |  | 12705
| п.97 | НР - Стекольные, обойные и облицовочные работы | % | 90 | 1 | 90 |  |  | 495.01 |  | 11434
| п.97 | СП - Стекольные, обойные и облицовочные работы | % | 45 | 1 | 45 |  |  | 247.47 |  | 5717
|  | Всего по позиции | [6 empty] | 1292.47
27 | 15-02-019-03 ФЕР 81-02-15-2001 Минстрой РФ пр. № 876/пр НР - 812/пр, СП - 774/пр, п. 15 | Сплошное выравнивание внутренних поверхностей (однослойное оштукатуривание) из сухих растворных смесей толщиной до 10мм стен | 100 м2 | 13.348 | 1 | 13.348
| 1 | ОТ |  |  |  |  | 277.14 | 1.15 | 4254.14 | 23.1 | 98271
|  | Затраты труда рабочих-строителей; разряд : 3 | чел.-ч | 32.49 | 1.15 | 498.728 |  | 1 | 4254.14 | 23.1 | 98271
| 2 | ЭМ |  |  |  |  | 17.03 | 1.25 | 284.18
1 | 91.06.05-011 | Погрузчики, грузоподъемность 5 т | маш.-ч. | 0.02 | 1 | 0.26696 | 89.99 | 1 | 24.02 | 9.13 | 219
|  | Затраты труда машинистов | чел.-ч | 0.02 | 1 | 0.26696 | 10.06 | 1 | 2.69 |  | 25
2 | 91.07.08-024 | Растворосмесители передвижные, объем барабана 65 л | маш.-ч. | 0.7 | 1 | 9.3436 | 12.39 | 1 | 115.77 | 9.13 | 1057
|  | Затраты труда машинистов | чел.-ч | 0.7 | 1 | 9.3436 | 10.06 | 1 | 94 |  | 858
3 | 91.06.06-048 | Подъемники одномачтовые, грузоподъемность до 500 кг, высота подъема 45 м | маш.-ч. | 0.21 | 1 | 2.8031 | 31.26 | 1 | 87.62 | 9.13 | 800
|  | Затраты труда машинистов | чел.-ч | 0.21 | 1 | 2.8031 | 13.5 | 1 | 37.84 |  | 345
| 3 | в т.ч. ОТМ |  |  |  |  | 10.08 | 1.25 | 168.18 | 23.1 | 3885
|  | Затраты труда машинистов | чел.-ч | 1.1625 | 1 | 15.517 |  | 1 | 168.18 | 9.13 | 1536
| 4 | М |  |  |  |  | 1.24 | 1 | 16.55
4 | 01.7.03.01-0001 | Вода | м3 | 0.51 | 1 | 6.8075 | 2.44 | 1 | 16.61 | 5.34 | 89
|  | ЗТ | чел.-ч | 37.36 | 1.15 | 498.728
|  | ЗМ | чел.-ч | 0.93 | 1.25 | 15.517
|  | Итого по расценке | [6 empty] | 4554.87
|  | ФОТ | [6 empty] | 4422.32 |  | 102156
| п.15 | НР - Отделочные работы | % | 100 | 0.9 | 90 |  |  | 3980.11 |  | 91940
| п.15 | СП - Отделочные работы | % | 49 | 0.85 | 41.65 |  |  | 1841.89 |  | 42548
|  | Всего по позиции | [6 empty] | 10376.87
28 | 14.4.01.02-0201 ФССЦ-2001 Минстрой РФ пр. № 876/пр | Грунтовка: акриловая упрочняющая стабилизирующая глубокого проникновения "БИРСС Грунт М" | т | 0.17352 | 1 | 0.17352 | 30554.42 | 1 | 5301.93
|  | Всего по позиции | [6 empty] | 5301.93
29 | 04.3.02.05-0002 ФССЦ-2001 Минстрой РФ пр. № 876/пр | Смеси сухие штукатурные гипсовые с легким заполнителем и полимерными добавками, класс В3,5 (М50) | кг | 11345.8 | 1 | 11345.8 | 2.07 | 1 | 23485.81
|  | Всего по позиции | [6 empty] | 23485.81
30 | 15-04-006-04 ФЕР 81-02-15-2001 Минстрой РФ пр. № 876/пр НР - 812/пр, СП - 774/пр, п. 15 | Покрытие поверхностей грунтовкой глубокого проникновения за 2 раза стен | 100 м2 | 13.348 | 1 | 13.348
| 1 | ОТ |  |  |  |  | 157 | 1.15 | 2409.98 | 23.1 | 55671
|  | Затраты труда рабочих-строителей; разряд : 4 | чел.-ч | 16.32 | 1.15 | 250.5153 |  | 1 | 2409.98 | 23.1 | 55671
| 2 | ЭМ |  |  |  |  | 1.62 | 1.25 | 26.96
1 | 91.14.02-001 | Автомобили бортовые, грузоподъемность до 5 т | маш.-ч. | 0.02 | 1 | 0.26696 | 65.71 | 1 | 17.54 | 9.13 | 160
|  | Затраты труда машинистов | чел.-ч | 0.02 | 1 | 0.26696 | 11.6 | 1 | 3.1 |  | 28
2 | 91.06.06-048 | Подъемники одномачтовые, грузоподъемность до 500 кг, высота подъема 45 м | маш.-ч. | 0.01 | 1 | 0.13348 | 31.26 | 1 | 4.17 | 9.13 | 38
|  | Затраты труда машинистов | чел.-ч | 0.01 | 1 | 0.13348 | 13.5 | 1 | 1.8 |  | 16
| 3 | в т.ч. ОТМ |  |  |  |  | 0.37 | 1.25 | 6.14 | 23.1 | 143
|  | Затраты труда машинистов | чел.-ч | 0.0375 | 1 | 0.50055 |  | 1 | 6.14 | 23.1 | 143
| 4 | М |  |  |  |  | 0.36 | 1 | 4.81
3 | 01.7.20.08-0051 | Ветошь | кг | 0.2 | 1 | 2.6696 | 1.82 | 1 | 4.86 | 5.34 | 26
|  | ЗТ | чел.-ч | 18.77 | 1.15 | 250.5153
|  | ЗМ | чел.-ч | 0.03 | 1.25 | 0.50055
|  | Итого по расценке | [6 empty] | 2441.75
|  | ФОТ | [6 empty] | 2416.12 |  | 55813
| п.15 | НР - Отделочные работы | % | 100 | 0.9 | 90 |  |  | 2174.52 |  | 50232
| п.15 | СП - Отделочные работы | % | 49 | 0.85 | 41.65 |  |  | 1006.31 |  | 23246
|  | Всего по позиции | [6 empty] | 5622.58
31 | 14.4.01.04-0001 ФССЦ-2001 Минстрой РФ пр. № 876/пр | Грунтовка для внутренних работ ВАК-01-У | т | 0.26696 | 1 | 0.26696 | 11300 | 1 | 3016.65
|  | Всего по позиции | [6 empty] | 3016.65
32 | 15-04-005-03 ФЕР 81-02-15-2001 Минстрой РФ пр. № 876/пр НР - 812/пр, СП - 774/пр, п. 15 | Окраска поливинилацетатными водоэмульсионными составами улучшенная по штукатурке стен | 100 м2 | 13.348 | 1 | 13.348
| 1 | ОТ |  |  |  |  | 349.83 | 1.15 | 5369.9 | 23.1 | 124046
|  | Затраты труда рабочих-строителей; разряд : 3,4 | чел.-ч | 39 | 1.15 | 598.6578 |  | 1 | 5369.9 | 23.1 | 124046
| 2 | ЭМ |  |  |  |  | 10.49 | 1.25 | 174.99
1 | 91.14.02-001 | Автомобили бортовые, грузоподъемность до 5 т | маш.-ч. | 0.15 | 1 | 2.0022 | 65.71 | 1 | 131.56 | 9.13 | 1201
|  | Затраты труда машинистов | чел.-ч | 0.15 | 1 | 2.0022 | 11.6 | 1 | 23.23 |  | 212
2 | 91.06.06-048 | Подъемники одномачтовые, грузоподъемность до 500 кг, высота подъема 45 м | маш.-ч. | 0.02 | 1 | 0.26696 | 31.26 | 1 | 8.35 | 9.13 | 76
|  | Затраты труда машинистов | чел.-ч | 0.02 | 1 | 0.26696 | 13.5 | 1 | 3.6 |  | 33
| 3 | в т.ч. ОТМ |  |  |  |  | 2.01 | 1.25 | 33.5 | 23.1 | 775
|  | Затраты труда машинистов | чел.-ч | 0.2125 | 1 | 2.8365 |  | 1 | 33.5 | 23.1 | 775
| 4 | М |  |  |  |  | 280.3 | 1 | 3741.44
3 | 14.5.11.01-0001 | Шпатлевка клеевая | т | 0.051 | 1 | 0.68075 | 4294 | 1 | 2923.13 | 5.34 | 15610
4 | 01.7.17.11-0011 | Шкурка шлифовальная двухслойная с зернистостью 40-25 | м2 | 0.84 | 1 | 11.2123 | 72.32 | 1 | 810.87 | 5.34 | 4330
5 | 01.7.20.08-0051 | Ветошь | кг | 0.31 | 1 | 4.1379 | 1.82 | 1 | 7.53 | 5.34 | 40
|  | ЗТ | чел.-ч | 44.85 | 1.15 | 598.6578
|  | ЗМ | чел.-ч | 0.17 | 1.25 | 2.8365
|  | Итого по расценке | [6 empty] | 9286.33
|  | ФОТ | [6 empty] | 5403.4 |  | 124821
| п.15 | НР - Отделочные работы | % | 100 | 0.9 | 90 |  |  | 4863.21 |  | 112339
| п.15 | СП - Отделочные работы | % | 49 | 0.85 | 41.65 |  |  | 2250.61 |  | 51988
|  | Всего по позиции | [6 empty] | 16400.15
33 | 14.3.02.01-0224 ФССЦ-2001 Минстрой РФ пр. № 876/пр | Краска водоэмульсионная для внутренних работ ВАК-25 | т | 0.84092 | 1 | 0.84092 | 22484.66 | 1 | 18907.89
|  | Всего по позиции | [6 empty] | 18907.89
34 | 15-06-002-01 ФЕР 81-02-15-2001 Минстрой РФ пр. № 876/пр НР - 812/пр, СП - 774/пр, п. 15 | Оклейка стен моющимися обоями на бумажной основе по штукатурке и бетону | 100 м2 | 6.78 | 1 | 6.78
| 1 | ОТ |  |  |  |  | 512.11 | 1.15 | 3992.95 | 23.1 | 92236
|  | Затраты труда рабочих-строителей; разряд : 3,3 | чел.-ч | 57.8 | 1.15 | 450.6666 |  | 1 | 3992.95 | 23.1 | 92236
| 2 | ЭМ |  |  |  |  | 0.97 | 1.25 | 8.27
1 | 91.14.02-001 | Автомобили бортовые, грузоподъемность до 5 т | маш.-ч. | 0.01 | 1 | 0.0678 | 65.71 | 1 | 4.46 | 9.13 | 41
|  | Затраты труда машинистов | чел.-ч | 0.01 | 1 | 0.0678 | 11.6 | 1 | 0.79 |  | 7
2 | 91.06.06-048 | Подъемники одномачтовые, грузоподъемность до 500 кг, высота подъема 45 м | маш.-ч. | 0.01 | 1 | 0.0678 | 31.26 | 1 | 2.12 | 9.13 | 19
|  | Затраты труда машинистов | чел.-ч | 0.01 | 1 | 0.0678 | 13.5 | 1 | 0.92 |  | 8
| 3 | в т.ч. ОТМ |  |  |  |  | 0.26 | 1.25 | 2.24 | 23.1 | 51
|  | Затраты труда машинистов | чел.-ч | 0.025 | 1 | 0.1695 |  | 1 | 2.24 | 23.1 | 51
| 4 | М |  |  |  |  | 204.34 | 1 | 1385.43
3 | 02.4.03.02-0001 | Щебень пористый из металлургического шлака М 600, фракция 5-10 мм | м3 | 0.0004 | 1 | 0.002712 | 74.58 | 1 | 0.2 | 5.34 | 1
4 | 01.7.02.10-0005 | Бумага ролевая | т | 0.0071 | 1 | 0.048138 | 5650 | 1 | 271.98 | 5.34 | 1452
5 | 14.5.05.01-0011 | Олифа комбинированная для отделочных работ внутри помещений | т | 0.0054 | 1 | 0.036612 | 20775 | 1 | 760.61 | 5.34 | 4062
6 | 14.1.03.01-0001 | Клей для обоев КМЦ | т | 0.002 | 1 | 0.01356 | 25990 | 1 | 352.42 | 5.34 | 1882
7 | 01.7.20.08-0051 | Ветошь | кг | 0.01 | 1 | 0.0678 | 1.82 | 1 | 0.12 | 5.34 | 1
|  | ЗТ | чел.-ч | 66.47 | 1.15 | 450.6666
|  | ЗМ | чел.-ч | 0.02 | 1.25 | 0.1695
|  | Итого по расценке | [6 empty] | 5386.65
|  | ФОТ | [6 empty] | 3995.19 |  | 92287
| п.15 | НР - Отделочные работы | % | 100 | 0.9 | 90 |  |  | 3595.64 |  | 83059
| п.15 | СП - Отделочные работы | % | 49 | 0.85 | 41.65 |  |  | 1663.95 |  | 38438
|  | Всего по позиции | [6 empty] | 10646.24
35 | 01.6.02.01-0021 ФССЦ-2001 Минстрой РФ пр. № 876/пр | Обои высококачественные | 100 м2 | 7.5936 | 1 | 7.5936 | 2616 | 1 | 19864.86
|  | Всего по позиции | [6 empty] | 19864.86
Полы
36 | 46-04-010-03 ФЕР 81-02-46-2001 Минстрой РФ пр. № 876/пр НР - 812/пр, СП - 774/пр, п. 40.2 прим. | Разборка покрытий полов паркетных (досок ламинированных) | 100 м2 | 6.63 | 1 | 6.63
| 1 | ОТ |  |  |  |  | 358.88 | 1 | 2379.37 | 23.1 | 54964
|  | Затраты труда рабочих-строителей; разряд : 2 | чел.-ч | 46.01 | 1 | 305.0463 |  | 1 | 2379.37 | 23.1 | 54964
| 2 | ЭМ |  |  |  |  | 55.02 | 1 | 364.78
1 | 91.06.06-048 | Подъемники одномачтовые, грузоподъемность до 500 кг, высота подъема 45 м | маш.-ч. | 1.76 | 1 | 11.6688 | 31.26 | 1 | 364.77 | 9.13 | 3330
|  | Затраты труда машинистов | чел.-ч | 1.76 | 1 | 11.6688 | 13.5 | 1 | 157.53 |  | 1438
| 3 | в т.ч. ОТМ |  |  |  |  | 23.76 | 1 | 157.53 | 23.1 | 3639
|  | Затраты труда машинистов | чел.-ч | 1.76 | 1 | 11.6688 |  | 1 | 157.53 | 9.13 | 1438
|  | ЗТ | чел.-ч | 46.01 | 1 | 305.0463
|  | ЗМ | чел.-ч | 1.76 | 1 | 11.6688
|  | Итого по расценке | [6 empty] | 2744.15
|  | ФОТ | [6 empty] | 2536.9 |  | 58602
| п.40.2 | НР - Работы по реконструкции зданий и сооружений: разборка отдельных конструктивных элементов здания , а также зданий в целом | % | 91 | 1 | 91 |  |  | 2308.57 |  | 53328
| п.40.2 | СП - Работы по реконструкции зданий и сооружений: разборка отдельных конструктивных элементов здания , а также зданий в целом | % | 52 | 1 | 52 |  |  | 1319.17 |  | 30473
|  | Всего по позиции | [6 empty] | 6371.89
37 | 11-01-011-01 ФЕР 81-02-11-2020 Минстрой РФ пр. № 294/пр НР - 812/пр, СП - 774/пр, п. 11 | Устройство стяжек цементных толщиной 20 мм (тол.30мм) | 100 м2 | 5.73 | 1 | 5.73
| 1 | ОТ |  |  |  |  | 282.66 | 1.15 | 1862.59 | 23.1 | 43026
|  | Затраты труда рабочих-строителей; разряд : 2,2 | чел.-ч | 35.6 | 1.15 | 234.5862 |  | 1 | 1862.59 | 23.1 | 43026
| 2 | ЭМ |  |  |  |  | 43.61 | 1.25 | 312.4
1 | 91.07.04-002 | Вибраторы поверхностные | маш.-ч. | 7.82 | 1 | 44.8086 | 0.5 | 1 | 22.4 | 9.13 | 205
2 | 91.06.06-048 | Подъемники одномачтовые, грузоподъемность до 500 кг, высота подъема 45 м | маш.-ч. | 1.27 | 1 | 7.2771 | 31.26 | 1 | 227.48 | 9.13 | 2077
|  | Затраты труда машинистов | чел.-ч | 1.27 | 1 | 7.2771 | 13.5 | 1 | 98.24 |  | 897
| 3 | в т.ч. ОТМ |  |  |  |  | 17.15 | 1.25 | 122.85 | 23.1 | 2838
|  | Затраты труда машинистов | чел.-ч | 1.5875 | 1 | 9.0964 |  | 1 | 122.85 | 9.13 | 1121
| 4 | М |  |  |  |  | 8.54 | 1 | 48.93
3 | 01.7.03.01-0001 | Вода | м3 | 3.5 | 1 | 20.055 | 2.44 | 1 | 48.93 | 5.34 | 261
|  | ЗТ | чел.-ч | 40.94 | 1.15 | 234.5862
|  | ЗМ | чел.-ч | 1.27 | 1.25 | 9.0964
|  | Итого по расценке | [6 empty] | 2223.92
|  | ФОТ | [6 empty] | 1985.44 |  | 45863
| п.11 | НР - Полы | % | 112 | 0.9 | 100.8 |  |  | 2001.32 |  | 46230
| п.11 | СП - Полы | % | 65 | 0.85 | 55.25 |  |  | 1096.95 |  | 25339
|  | Всего по позиции | [6 empty] | 5322.19
38 | 04.3.01.09-0015 ФССЦ-2001 Минстрой РФ пр. № 876/пр | Раствор готовый кладочный, цементный, М150 | м3 | 11.6892 | 1 | 11.6892 | 548.3 | 1 | 6409.19
|  | Всего по позиции | [6 empty] | 6409.19
39 | 11-01-011-02 ФЕР 81-02-11-2020 Минстрой РФ пр. № 294/пр НР - 812/пр, СП - 774/пр, п. 11 К=2 | Устройство стяжек на каждые 5 мм изменения толщины стяжки добавлять или исключать к расценке 11-01-011-01 | 100 м2 | 5.73 | 1 | 5.73
| 1 | ОТ |  |  |  |  | 3.49 | 2.3 | 46.01 | 23.1 | 1062
|  | Затраты труда рабочих-строителей; разряд : 2,2 | чел.-ч | 0.44 | 1.15 | 2.8994 |  | 2 | 46.01 | 23.1 | 1062
| 2 | ЭМ |  |  |  |  | 7.56 | 2.5 | 108.3
1 | 91.07.04-002 | Вибраторы поверхностные | маш.-ч. | 2 | 1 | 11.46 | 0.5 | 2 | 11.46 | 9.13 | 105
2 | 91.06.06-048 | Подъемники одномачтовые, грузоподъемность до 500 кг, высота подъема 45 м | маш.-ч. | 0.21 | 1 | 1.2033 | 31.26 | 2 | 75.23 | 9.13 | 687
|  | Затраты труда машинистов | чел.-ч | 0.21 | 1 | 1.2033 | 27 | 2 | 32.49 |  | 297
| 3 | в т.ч. ОТМ |  |  |  |  | 2.84 | 2.5 | 40.68 | 23.1 | 940
|  | Затраты труда машинистов | чел.-ч | 0.2625 | 1 | 1.5041 |  | 2 | 40.68 | 9.13 | 371
|  | ЗТ | чел.-ч | 0.51 | 1.15 | 2.8994
|  | ЗМ | чел.-ч | 0.21 | 1.25 | 1.5041
|  | Итого по расценке | [6 empty] | 154.31
|  | ФОТ | [6 empty] | 86.69 |  | 2002
| п.11 | НР - Полы | % | 112 | 0.9 | 100.8 |  |  | 87.38 |  | 2018
| п.11 | СП - Полы | % | 65 | 0.85 | 55.25 |  |  | 47.9 |  | 1106
|  | Всего по позиции | [6 empty] | 289.59
40 | 04.3.01.09-0015 ФССЦ-2001 Минстрой РФ пр. № 876/пр | Раствор готовый кладочный, цементный, М150 | м3 | 5.8446 | 1 | 5.8446 | 548.3 | 1 | 3204.59
|  | Всего по позиции | [6 empty] | 3204.59
41 | 11-01-047-01 ФЕР 81-02-11-2020 Минстрой РФ пр. № 172/пр НР - 812/пр, СП - 774/пр, п. 11 | Устройство покрытий из плит керамогранитных размером 40х40 см | 100 м2 | 0.98 | 1 | 0.98
| 1 | ОТ |  |  |  |  | 2713.07 | 1.15 | 3057.63 | 23.1 | 70631
|  | Затраты труда рабочих-строителей; разряд : 3,2 | чел.-ч | 310.42 | 1.15 | 349.8433 |  | 1 | 3057.63 | 23.1 | 70631
| 2 | ЭМ |  |  |  |  | 24.42 | 1.25 | 29.91
1 | 91.05.01-016 | Краны башенные, грузоподъемность 5 т | маш.-ч. | 0.02 | 1 | 0.0196 | 83.43 | 1 | 1.64 | 9.13 | 15
|  | Затраты труда машинистов | чел.-ч | 0.02 | 1 | 0.0196 | 13.5 | 1 | 0.26 |  | 2
2 | 91.05.05-015 | Краны на автомобильном ходу, грузоподъемность 16 т | маш.-ч. | 0.01 | 1 | 0.0098 | 115.4 | 1 | 1.13 | 9.13 | 10
|  | Затраты труда машинистов | чел.-ч | 0.01 | 1 | 0.0098 | 13.5 | 1 | 0.13 |  | 1
3 | 91.14.02-001 | Автомобили бортовые, грузоподъемность до 5 т | маш.-ч. | 0.01 | 1 | 0.0098 | 65.71 | 1 | 0.64 | 9.13 | 6
|  | Затраты труда машинистов | чел.-ч | 0.01 | 1 | 0.0098 | 11.6 | 1 | 0.11 |  | 1
4 | 91.07.08-024 | Растворосмесители передвижные, объем барабана 65 л | маш.-ч. | 1.69 | 1 | 1.6562 | 12.39 | 1 | 20.52 | 9.13 | 187
|  | Затраты труда машинистов | чел.-ч | 1.69 | 1 | 1.6562 | 10.06 | 1 | 16.66 |  | 152
| 3 | в т.ч. ОТМ |  |  |  |  | 17.53 | 1.25 | 21.47 | 23.1 | 496
|  | Затраты труда машинистов | чел.-ч | 2.1625 | 1 | 2.1193 |  | 1 | 21.47 | 9.13 | 196
| 4 | М |  |  |  |  | 85.74 | 1 | 84.03
5 | 01.7.03.01-0001 | Вода | м3 | 0.44 | 1 | 0.4312 | 2.44 | 1 | 1.05 | 5.34 | 6
6 | 04.3.02.09-0102 | Смеси сухие водостойкие для затирки межплиточных швов шириной 1-6 мм (различная цветовая гамма) | т | 0.013 | 1 | 0.01274 | 6513 | 1 | 82.98 | 5.34 | 443
|  | ЗТ | чел.-ч | 356.98 | 1.15 | 349.8433
|  | ЗМ | чел.-ч | 1.73 | 1.25 | 2.1193
|  | Итого по расценке | [6 empty] | 3171.57
|  | ФОТ | [6 empty] | 3079.1 |  | 71127
| п.11 | НР - Полы | % | 112 | 0.9 | 100.8 |  |  | 3103.74 |  | 71696
| п.11 | СП - Полы | % | 65 | 0.85 | 55.25 |  |  | 1701.2 |  | 39298
|  | Всего по позиции | [6 empty] | 7976.51
42 | 14.4.01.02-0201 ФССЦ-2001 Минстрой РФ пр. № 876/пр | Грунтовка: акриловая упрочняющая стабилизирующая глубокого проникновения "БИРСС Грунт М" | т | 0.01274 | 1 | 0.01274 | 30554.42 | 1 | 389.26
|  | Всего по позиции | [6 empty] | 389.26
43 | 14.1.06.02-1002 ФССЦ-2001 Минстрой РФ пр. № 876/пр | Клей плиточный | кг | 1176 | 1 | 1176 | 1.37 | 1 | 1611.12
|  | Всего по позиции | [6 empty] | 1611.12
44 | 06.2.05.03-0003 ФССЦ-2001 Минстрой РФ пр. № 876/пр | Плитка керамогранитная многоцветная неполированная, размер 400x400x9 мм | м2 | 99.96 | 1 | 99.96 | 140.45 | 1 | 14039.38
|  | Всего по позиции | [6 empty] | 14039.38
45 | 11-01-039-06 ФЕР 81-02-11-2020 Минстрой РФ пр. № 321/пр НР - 812/пр, СП - 774/пр, п. 11 прим. | Устройство плинтусов из плиток керамогранитных | 100 м | 1.578 | 1 | 1.578
| 1 | ОТ |  |  |  |  | 276.45 | 1.15 | 501.68 | 23.1 | 11589
|  | Затраты труда рабочих-строителей; разряд : 3,8 | чел.-ч | 29.41 | 1.15 | 53.3703 |  | 1 | 501.68 | 23.1 | 11589
| 2 | ЭМ |  |  |  |  | 20.02 | 1.25 | 39.5
1 | 91.14.02-001 | Автомобили бортовые, грузоподъемность до 5 т | маш.-ч. | 0.3 | 1 | 0.4734 | 65.71 | 1 | 31.11 | 9.13 | 284
|  | Затраты труда машинистов | чел.-ч | 0.3 | 1 | 0.4734 | 11.6 | 1 | 5.49 |  | 50
2 | 91.06.06-048 | Подъемники одномачтовые, грузоподъемность до 500 кг, высота подъема 45 м | маш.-ч. | 0.01 | 1 | 0.01578 | 31.26 | 1 | 0.49 | 9.13 | 5
|  | Затраты труда машинистов | чел.-ч | 0.01 | 1 | 0.01578 | 13.5 | 1 | 0.21 |  | 2
| 3 | в т.ч. ОТМ |  |  |  |  | 3.62 | 1.25 | 7.15 | 23.1 | 165
|  | Затраты труда машинистов | чел.-ч | 0.3875 | 1 | 0.61147 |  | 1 | 7.15 | 23.1 | 165
| 4 | М |  |  |  |  | 0.06 | 1 | 0.09
3 | 01.7.03.01-0001 | Вода | м3 | 0.01 | 1 | 0.01578 | 2.44 | 1 | 0.04 | 5.34 | 0
4 | 01.7.03.04-0001 | Электроэнергия | кВт-ч | 0.09 | 1 | 0.14202 | 0.4 | 1 | 0.06 | 5.34 | 0
|  | ЗТ | чел.-ч | 33.82 | 1.15 | 53.3703
|  | ЗМ | чел.-ч | 0.31 | 1.25 | 0.61147
|  | Итого по расценке | [6 empty] | 541.27
|  | ФОТ | [6 empty] | 508.83 |  | 11754
| п.11 | НР - Полы | % | 112 | 0.9 | 100.8 |  |  | 512.88 |  | 11848
| п.11 | СП - Полы | % | 65 | 0.85 | 55.25 |  |  | 281.12 |  | 6494
|  | Всего по позиции | [6 empty] | 1335.27
46 | 04.3.02.09-0824 ФССЦ-2001 Минстрой РФ пр. № 876/пр | Смесь сухая: для заделки швов (фуга) АТЛАС растворная для ручной работы | т | 0.01578 | 1 | 0.01578 | 2500 | 1 | 39.45
|  | Всего по позиции | [6 empty] | 39.45
47 | 14.1.06.02-0001 ФССЦ-2001 Минстрой РФ пр. № 876/пр | Клей для облицовочных работ водостойкий (сухая смесь) | т | 0.06312 | 1 | 0.06312 | 4316 | 1 | 272.43
|  | Всего по позиции | [6 empty] | 272.43
48 | 06.2.05.02-0006 ФССЦ-2001 Минстрой РФ пр. № 876/пр | Плинтусы керамогранитные размером 70х600х10 мм, цветные | шт | 263 | 1 | 263 | 46.1 | 1 | 12124.3
|  | Всего по позиции | [6 empty] | 12124.3
49 | 11-01-034-04 ФЕР 81-02-11-2001 Минстрой РФ пр. № 876/пр НР - 812/пр, СП - 774/пр, п. 11 | Устройство покрытий из досок ламинированных замковым способом | 100 м2 | 6.632 | 1 | 6.632
| 1 | ОТ |  |  |  |  | 192.35 | 1.15 | 1467 | 23.1 | 33888
|  | Затраты труда рабочих-строителей; разряд : 3 | чел.-ч | 22.55 | 1.15 | 171.9843 |  | 1 | 1467 | 23.1 | 33888
| 2 | ЭМ |  |  |  |  | 6.57 | 1.25 | 54.45
1 | 91.14.02-001 | Автомобили бортовые, грузоподъемность до 5 т | маш.-ч. | 0.1 | 1 | 0.6632 | 65.71 | 1 | 43.58 | 9.13 | 398
|  | Затраты труда машинистов | чел.-ч | 0.1 | 1 | 0.6632 | 11.6 | 1 | 7.69 |  | 70
| 3 | в т.ч. ОТМ |  |  |  |  | 1.16 | 1.25 | 9.62 | 23.1 | 222
|  | Затраты труда машинистов | чел.-ч | 0.125 | 1 | 0.829 |  | 1 | 9.62 | 23.1 | 222
| 4 | М |  |  |  |  | 366.45 | 1 | 2430.3
2 | 11.3.03.08-0004 | Подложка под паркет и ламинат, толщина 2 мм | 10 м2 | 10.5 | 1 | 69.636 | 34.9 | 1 | 2430.3 | 5.34 | 12978
|  | ЗТ | чел.-ч | 25.93 | 1.15 | 171.9843
|  | ЗМ | чел.-ч | 0.1 | 1.25 | 0.829
|  | Итого по расценке | [6 empty] | 3951.75
|  | ФОТ | [6 empty] | 1476.62 |  | 34110
| п.11 | НР - Полы | % | 112 | 0.9 | 100.8 |  |  | 1488.42 |  | 34383
| п.11 | СП - Полы | % | 65 | 0.85 | 55.25 |  |  | 815.87 |  | 18846
|  | Всего по позиции | [6 empty] | 6256.04
50 | 11.2.03.02-1004 ФССЦ-2001 Минстрой РФ пр. № 876/пр | Ламинат (покрытие напольное ламинированное), 32 класс износостойкости, толщина 8 мм | м2 | 679.78 | 1 | 679.78 | 122.21 | 1 | 83075.91
|  | Всего по позиции | [6 empty] | 83075.91
51 | 11-01-040-03 ФЕР 81-02-11-2001 Минстрой РФ пр. № 876/пр НР - 812/пр, СП - 774/пр, п. 11 | Устройство плинтусов поливинилхлоридных на винтах самонарезающих | 100 м | 7.83 | 1 | 7.83
| 1 | ОТ |  |  |  |  | 61.32 | 1.15 | 552.17 | 23.1 | 12755
|  | Затраты труда рабочих-строителей; разряд : 3,6 | чел.-ч | 6.68 | 1.15 | 60.1501 |  | 1 | 552.17 | 23.1 | 12755
| 2 | ЭМ |  |  |  |  | 2.13 | 1.25 | 20.91
1 | 91.14.02-001 | Автомобили бортовые, грузоподъемность до 5 т | маш.-ч. | 0.03 | 1 | 0.2349 | 65.71 | 1 | 15.44 | 9.13 | 141
|  | Затраты труда машинистов | чел.-ч | 0.03 | 1 | 0.2349 | 11.6 | 1 | 2.72 |  | 25
2 | 91.06.06-048 | Подъемники одномачтовые, грузоподъемность до 500 кг, высота подъема 45 м | маш.-ч. | 0.005 | 1 | 0.03915 | 31.26 | 1 | 1.22 | 9.13 | 11
|  | Затраты труда машинистов | чел.-ч | 0.005 | 1 | 0.03915 | 13.5 | 1 | 0.53 |  | 5
| 3 | в т.ч. ОТМ |  |  |  |  | 0.42 | 1.25 | 4.15 | 23.1 | 95
|  | Затраты труда машинистов | чел.-ч | 0.05 | 1 | 0.3915 |  | 1 | 4.15 | 23.1 | 95
| 4 | М |  |  |  |  | 152.84 | 1 | 1196.74
3 | 01.7.15.04-0048 | Винты самонарезающие, остроконечные, длина 35 мм | 100 шт | 2.63 | 1 | 20.5929 | 12 | 1 | 247.11 | 5.34 | 1320
4 | 11.3.03.14-0033 | Уголок наружный для плинтуса из ПВХ, высота 48 мм | 100 шт | 0.07 | 1 | 0.5481 | 128 | 1 | 70.16 | 5.34 | 375
5 | 11.3.03.14-0031 | Уголок внутренний для плинтуса из ПВХ, высота 48 мм | 100 шт | 0.07 | 1 | 0.5481 | 128 | 1 | 70.16 | 5.34 | 375
6 | 11.3.03.14-0021 | Соединитель для плинтуса из ПВХ, высота 48 мм | 100 шт | 0.4 | 1 | 3.132 | 128 | 1 | 400.9 | 5.34 | 2141
7 | 11.3.03.14-0001 | Заглушки торцевые для плинтуса из ПВХ, левые, высота 48 мм | 100 шт | 0.08 | 1 | 0.6264 | 63 | 1 | 39.46 | 5.34 | 211
8 | 11.3.03.14-0011 | Заглушки торцевые для плинтуса из ПВХ, правые, высота 48 мм | 100 шт | 0.08 | 1 | 0.6264 | 63 | 1 | 39.46 | 5.34 | 211
9 | 01.7.15.07-0021 | Дюбели распорные полиэтиленовые, размер 6x30 мм | 1000 шт | 0.263 | 1 | 2.0593 | 160 | 1 | 329.49 | 5.34 | 1759
|  | ЗТ | чел.-ч | 7.68 | 1.15 | 60.1501
|  | ЗМ | чел.-ч | 0.04 | 1.25 | 0.3915
|  | Итого по расценке | [6 empty] | 1769.82
|  | ФОТ | [6 empty] | 556.32 |  | 12850
| п.11 | НР - Полы | % | 112 | 0.9 | 100.8 |  |  | 560.71 |  | 12953
| п.11 | СП - Полы | % | 65 | 0.85 | 55.25 |  |  | 307.33 |  | 7099
|  | Всего по позиции | [6 empty] | 2637.86
52 | 11.3.03.06-0001 ФССЦ-2001 Минстрой РФ пр. № 876/пр | Плинтуса для полов пластиковые, 19х48 мм | м | 790.83 | 1 | 790.83 | 12.3 | 1 | 9727.21
|  | Всего по позиции | [6 empty] | 9727.21
Лестница
53 | 68-38-1 ФЕРр 81-02-2001 Минстрой РФ пр. № 636/пр НР - 812/пр, СП - 774/пр, п. 102 | Демонтаж металлических ограждений высотой до 1 м | 100 м | 0.64 | 1 | 0.64
| 1 | ОТ |  |  |  |  | 251.89 | 1 | 161.21 | 23.1 | 3724
|  | Затраты труда рабочих-строителей; разряд : 3 | чел.-ч | 29.53 | 1 | 18.8992 |  | 1 | 161.21 | 23.1 | 3724
| 2 | ЭМ |  |  |  |  | 19.71 | 1 | 12.61
1 | 91.14.02-001 | Автомобили бортовые, грузоподъемность до 5 т | маш.-ч. | 0.3 | 1 | 0.192 | 65.71 | 1 | 12.62 | 9.13 | 115
|  | Затраты труда машинистов | чел.-ч | 0.3 | 1 | 0.192 | 11.6 | 1 | 2.23 |  | 20
| 3 | в т.ч. ОТМ |  |  |  |  | 3.48 | 1 | 2.23 | 23.1 | 51
|  | Затраты труда машинистов | чел.-ч | 0.3 | 1 | 0.192 |  | 1 | 2.23 | 23.1 | 51
| 4 | М |  |  |  |  | 1.45 | 1 | 0.93
2 | 01.7.03.04-0001 | Электроэнергия | кВт-ч | 3.63 | 1 | 2.3232 | 0.4 | 1 | 0.93 | 5.34 | 5
|  | ЗТ | чел.-ч | 29.53 | 1 | 18.8992
|  | ЗМ | чел.-ч | 0.3 | 1 | 0.192
|  | Итого по расценке | [6 empty] | 174.75
|  | ФОТ | [6 empty] | 163.44 |  | 3775
| п.102 | НР - Благоустройство | % | 102 | 1 | 102 |  |  | 166.71 |  | 3851
| п.102 | СП - Благоустройство | % | 54 | 1 | 54 |  |  | 88.26 |  | 2039
|  | Всего по позиции | [6 empty] | 429.72
54 | 61-27-1 ФЕРр 81-02-2001 Минстрой РФ пр. № 876/пр НР - 812/пр, СП - 774/пр, п. 95 | Насечка под штукатурку поверхностей стен, перегородок, прямоугольных столбов, колонн, пилястр и криволинейных поверхностей большого радиуса по кирпичу | 100 м2 | 1.12 | 1 | 1.12
| 1 | ОТ |  |  |  |  | 222.32 | 1 | 249 | 23.1 | 5752
|  | Затраты труда рабочих-строителей; разряд : 2,2 | чел.-ч | 28 | 1 | 31.36 |  | 1 | 249 | 23.1 | 5752
| 2 | ЭМ |  |  |  |  | 158.06 | 1 | 177.03
1 | 91.21.10-003 | Молотки при работе от передвижных компрессорных станций отбойные пневматические | маш.-ч. | 3.14 | 1 | 3.5168 | 1.53 | 1 | 5.38 | 9.13 | 49
2 | 91.18.01-508 | Компрессоры передвижные с электродвигателем, производительность до 5,0 м3/мин | маш.-ч. | 3.14 | 1 | 3.5168 | 48.81 | 1 | 171.66 | 9.13 | 1567
|  | ЗТ | чел.-ч | 28 | 1 | 31.36
|  | Итого по расценке | [6 empty] | 426.03
|  | ФОТ | [6 empty] | 249 |  | 5752
| п.95 | НР - Штукатурные работы | % | 89 | 1 | 89 |  |  | 221.6 |  | 5119
| п.95 | СП - Штукатурные работы | % | 44 | 1 | 44 |  |  | 109.56 |  | 2531
|  | Всего по позиции | [6 empty] | 757.19
55 | 62-47-1 ФЕРр 81-02-2020 Минстрой РФ пр. № 51/пр НР - 812/пр, СП - 774/пр, п. 96 | Расчистка поверхностей шпателем, щетками от старых покрасок (потолков) | м2 | 312 | 1 | 312
| 1 | ОТ |  |  |  |  | 4.38 | 1 | 1366.56 | 23.1 | 31568
|  | Затраты труда рабочих-строителей; разряд : 1,6 | чел.-ч | 0.58 | 1 | 180.96 |  | 1 | 1366.56 | 23.1 | 31568
|  | ЗТ | чел.-ч | 0.58 | 1 | 180.96
|  | Итого по расценке | [6 empty] | 1366.56
|  | ФОТ | [6 empty] | 1366.56 |  | 31568
| п.96 | НР - Малярные работы | % | 90 | 1 | 90 |  |  | 1229.28 |  | 28411
| п.96 | СП - Малярные работы | % | 46 | 1 | 46 |  |  | 627.12 |  | 14520
|  | Всего по позиции | [6 empty] | 3222.96
56 | 07-05-016-04 ФЕР 81-02-07-2001 Минстрой РФ пр. № 876/пр НР - 812/пр, СП - 774/пр, п. 7.1 прим. | Устройство хромированных металлических ограждений | 100 м | 0.52 | 1 | 0.52
| 1 | ОТ |  |  |  |  | 390.1 | 1.15 | 233.28 | 23.1 | 5389
|  | Затраты труда рабочих-строителей; разряд : 3,8 | чел.-ч | 41.5 | 1.15 | 24.817 |  | 1 | 233.28 | 23.1 | 5389
| 2 | ЭМ |  |  |  |  | 204.08 | 1.25 | 132.65
1 | 91.17.04-233 | Установки для сварки ручной дуговой (постоянного тока) | маш.-ч. | 5.8 | 1 | 3.016 | 8.1 | 1 | 24.43 | 9.13 | 223
2 | 91.14.02-001 | Автомобили бортовые, грузоподъемность до 5 т | маш.-ч. | 2.21 | 1 | 1.1492 | 65.71 | 1 | 75.51 | 9.13 | 689
|  | Затраты труда машинистов | чел.-ч | 2.21 | 1 | 1.1492 | 11.6 | 1 | 13.33 |  | 122
3 | 91.06.06-048 | Подъемники одномачтовые, грузоподъемность до 500 кг, высота подъема 45 м | маш.-ч. | 0.38 | 1 | 0.1976 | 31.26 | 1 | 6.18 | 9.13 | 56
|  | Затраты труда машинистов | чел.-ч | 0.38 | 1 | 0.1976 | 13.5 | 1 | 2.67 |  | 24
| 3 | в т.ч. ОТМ |  |  |  |  | 30.77 | 1.25 | 20 | 23.1 | 462
|  | Затраты труда машинистов | чел.-ч | 3.2375 | 1 | 1.6835 |  | 1 | 20 | 23.1 | 462
| 4 | М |  |  |  |  | 16057.11 | 1 | 121.53
4 | 01.7.03.01-0001 | Вода | м3 | 0.1 | 1 | 0.052 | 2.44 | 1 | 0.13 | 5.34 | 1
5 | 03.2.02.11-0001 | Цемент для приготовления раствора в построечных условиях | т | 0.15 | 1 | 0.078 | 300 | 1 | 23.4 | 5.34 | 125
6 | 01.7.11.07-0054 | Электроды сварочные Э42, диаметр 6 мм | т | 0.02 | 1 | 0.0104 | 9424 | 1 | 98.01 | 5.34 | 523
|  | ЗТ | чел.-ч | 47.73 | 1.15 | 24.817
|  | ЗМ | чел.-ч | 2.59 | 1.25 | 1.6835
|  | Итого по расценке | [6 empty] | 487.46
|  | ФОТ | [6 empty] | 253.28 |  | 5851
| п.7.1 | НР - Бетонные и железобетонные сборные конструкции и работы в строительстве жилых, общественных и административно-бытовых зданий промышленных предприятий | % | 116 | 0.9 | 104.4 |  |  | 264.43 |  | 6108
| п.7.1 | СП - Бетонные и железобетонные сборные конструкции и работы в строительстве жилых, общественных и административно-бытовых зданий промышленных предприятий | % | 80 | 0.85 | 68 |  |  | 172.23 |  | 3979
|  | Всего по позиции | [6 empty] | 924.12
57 | 01.5.02.02-1013 ФССЦ-2001 Минстрой РФ пр. № 876/пр | Секция перильного ограждения из композитных материалов с окончанием поручня, в комплекте, высота 1100 мм | м | 52 | 1 | 52 | 772.88 | 1 | 40189.76
|  | Всего по позиции | [6 empty] | 40189.76
58 | 15-01-045-01 ФЕР 81-02-15-2020 Минстрой РФ пр. № 172/пр НР - 812/пр, СП - 774/пр, п. 15 | Облицовка ступеней и площадки керамогранитными плитками толщиной до 15 мм | 100 м2 | 1.08 | 1 | 1.08
| 1 | ОТ |  |  |  |  | 3471.6 | 1.15 | 4311.73 | 23.1 | 99601
|  | Затраты труда рабочих-строителей; разряд : 3,6 | чел.-ч | 378.17 | 1.15 | 469.6871 |  | 1 | 4311.73 | 23.1 | 99601
| 2 | ЭМ |  |  |  |  | 72.85 | 1.25 | 98.36
1 | 91.05.01-016 | Краны башенные, грузоподъемность 5 т | маш.-ч. | 0.34 | 1 | 0.3672 | 83.43 | 1 | 30.64 | 9.13 | 280
|  | Затраты труда машинистов | чел.-ч | 0.34 | 1 | 0.3672 | 13.5 | 1 | 4.96 |  | 45
2 | 91.05.05-015 | Краны на автомобильном ходу, грузоподъемность 16 т | маш.-ч. | 0.13 | 1 | 0.1404 | 115.4 | 1 | 16.2 | 9.13 | 148
|  | Затраты труда машинистов | чел.-ч | 0.13 | 1 | 0.1404 | 13.5 | 1 | 1.9 |  | 17
3 | 91.14.02-001 | Автомобили бортовые, грузоподъемность до 5 т | маш.-ч. | 0.13 | 1 | 0.1404 | 65.71 | 1 | 9.23 | 9.13 | 84
|  | Затраты труда машинистов | чел.-ч | 0.13 | 1 | 0.1404 | 11.6 | 1 | 1.63 |  | 15
4 | 91.07.08-024 | Растворосмесители передвижные, объем барабана 65 л | маш.-ч. | 1.69 | 1 | 1.8252 | 12.39 | 1 | 22.61 | 9.13 | 206
|  | Затраты труда машинистов | чел.-ч | 1.69 | 1 | 1.8252 | 10.06 | 1 | 18.36 |  | 168
| 3 | в т.ч. ОТМ |  |  |  |  | 24.86 | 1.25 | 33.57 | 23.1 | 775
|  | Затраты труда машинистов | чел.-ч | 2.8625 | 1 | 3.0915 |  | 1 | 33.57 | 23.1 | 775
| 4 | М |  |  |  |  | 137.87 | 1 | 148.9
5 | 01.7.03.01-0001 | Вода | м3 | 0.45 | 1 | 0.486 | 2.44 | 1 | 1.19 | 5.34 | 6
6 | 04.3.02.09-0102 | Смеси сухие водостойкие для затирки межплиточных швов шириной 1-6 мм (различная цветовая гамма) | т | 0.021 | 1 | 0.02268 | 6513 | 1 | 147.71 | 5.34 | 789
|  | ЗТ | чел.-ч | 434.9 | 1.15 | 469.6871
|  | ЗМ | чел.-ч | 2.29 | 1.25 | 3.0915
|  | Итого по расценке | [6 empty] | 4558.99
|  | ФОТ | [6 empty] | 4345.3 |  | 100376
| п.15 | НР - Отделочные работы | % | 100 | 0.9 | 90 |  |  | 3910.76 |  | 90339
| п.15 | СП - Отделочные работы | % | 49 | 0.85 | 41.65 |  |  | 1809.81 |  | 41807
|  | Всего по позиции | [6 empty] | 10279.56
59 | 14.1.06.02-1002 ФССЦ-2001 Минстрой РФ пр. № 876/пр | Клей плиточный | кг | 1296 | 1 | 1296 | 1.37 | 1 | 1775.52
|  | Всего по позиции | [6 empty] | 1775.52
60 | 06.2.05.03-0002 ФССЦ-2001 Минстрой РФ пр. № 876/пр | Плитка керамогранитная многоцветная неполированная, размер 300х600х10 мм, 600х600х10 мм | м2 | 110.16 | 1 | 110.16 | 201.9 | 1 | 22241.3
|  | Всего по позиции | [6 empty] | 22241.3
61 | 15-01-019-05 ФЕР 81-02-15-2001 Минстрой РФ пр. № 51/пр НР - 812/пр, СП - 774/пр, п. 15 | Гладкая облицовка стен керамической плиткой на клее из сухих смесей | 100 м2 | 1.12 | 1 | 1.12
| 1 | ОТ |  |  |  |  | 1058.09 | 1.15 | 1362.82 | 23.1 | 31481
|  | Затраты труда рабочих-строителей; разряд : 3,6 | чел.-ч | 115.26 | 1.15 | 148.4549 |  | 1 | 1362.82 | 23.1 | 31481
| 2 | ЭМ |  |  |  |  | 31.75 | 1.25 | 44.45
1 | 91.06.05-011 | Погрузчики, грузоподъемность 5 т | маш.-ч. | 0.08 | 1 | 0.0896 | 89.99 | 1 | 8.06 | 9.13 | 74
|  | Затраты труда машинистов | чел.-ч | 0.08 | 1 | 0.0896 | 10.06 | 1 | 0.9 |  | 8
2 | 91.07.08-024 | Растворосмесители передвижные, объем барабана 65 л | маш.-ч. | 1.3 | 1 | 1.456 | 12.39 | 1 | 18.04 | 9.13 | 165
|  | Затраты труда машинистов | чел.-ч | 1.3 | 1 | 1.456 | 10.06 | 1 | 14.65 |  | 134
3 | 91.06.06-048 | Подъемники одномачтовые, грузоподъемность до 500 кг, высота подъема 45 м | маш.-ч. | 0.27 | 1 | 0.3024 | 31.26 | 1 | 9.45 | 9.13 | 86
|  | Затраты труда машинистов | чел.-ч | 0.27 | 1 | 0.3024 | 13.5 | 1 | 4.08 |  | 37
| 3 | в т.ч. ОТМ |  |  |  |  | 17.53 | 1.25 | 24.54 | 23.1 | 567
|  | Затраты труда машинистов | чел.-ч | 2.0625 | 1 | 2.31 |  | 1 | 24.54 | 9.13 | 224
| 4 | М |  |  |  |  | 1.12 | 1 | 1.25
4 | 01.7.03.01-0001 | Вода | м3 | 0.085 | 1 | 0.0952 | 2.44 | 1 | 0.23 | 5.34 | 1
5 | 01.7.20.08-0051 | Ветошь | кг | 0.5 | 1 | 0.56 | 1.82 | 1 | 1.02 | 5.34 | 5
|  | ЗТ | чел.-ч | 132.55 | 1.15 | 148.4549
|  | ЗМ | чел.-ч | 1.65 | 1.25 | 2.31
|  | Итого по расценке | [6 empty] | 1408.52
|  | ФОТ | [6 empty] | 1387.36 |  | 32048
| п.15 | НР - Отделочные работы | % | 100 | 0.9 | 90 |  |  | 1248.62 |  | 28843
| п.15 | СП - Отделочные работы | % | 49 | 0.85 | 41.65 |  |  | 577.84 |  | 13348
|  | Всего по позиции | [6 empty] | 3234.98
62 | 04.3.02.09-0824 ФССЦ-2001 Минстрой РФ пр. № 876/пр | Смесь сухая для заделки швов (фуга) АТЛАС растворная для ручной работы | т | 0.056 | 1 | 0.056 | 2500 | 1 | 140
|  | Всего по позиции | [6 empty] | 140
63 | 06.2.01.02-0012 ФССЦ-2001 Минстрой РФ пр. № 876/пр | Плитки керамические глазурованные для внутренней облицовки стен гладкие без завала цветные (однотонные) | м2 | 112 | 1 | 112 | 108.12 | 1 | 12109.44
|  | Всего по позиции | [6 empty] | 12109.44
64 | 14.1.06.02-0001 ФССЦ-2001 Минстрой РФ пр. № 876/пр | Клей для облицовочных работ водостойкий "Плюс" (сухая смесь) | т | 0.42 | 1 | 0.42 | 4316 | 1 | 1812.72
|  | Всего по позиции | [6 empty] | 1812.72
65 | 15-02-019-04 ФЕР 81-02-15-2001 Минстрой РФ пр. № 876/пр НР - 812/пр, СП - 774/пр, п. 15 | Сплошное выравнивание внутренних поверхностей (однослойное оштукатуривание) из сухих растворных смесей толщиной до 10 мм потолков | 100 м2 | 3.12 | 1 | 3.12
| 1 | ОТ |  |  |  |  | 321.92 | 1.15 | 1155.06 | 23.1 | 26682
|  | Затраты труда рабочих-строителей; разряд : 3 | чел.-ч | 37.74 | 1.15 | 135.4111 |  | 1 | 1155.06 | 23.1 | 26682
| 2 | ЭМ |  |  |  |  | 17.97 | 1.25 | 70.08
1 | 91.06.05-011 | Погрузчики, грузоподъемность 5 т | маш.-ч. | 0.02 | 1 | 0.0624 | 89.99 | 1 | 5.62 | 9.13 | 51
|  | Затраты труда машинистов | чел.-ч | 0.02 | 1 | 0.0624 | 10.06 | 1 | 0.63 |  | 6
2 | 91.07.08-024 | Растворосмесители передвижные, объем барабана 65 л | маш.-ч. | 0.75 | 1 | 2.34 | 12.39 | 1 | 28.99 | 9.13 | 265
|  | Затраты труда машинистов | чел.-ч | 0.75 | 1 | 2.34 | 10.06 | 1 | 23.54 |  | 215
3 | 91.06.06-048 | Подъемники одномачтовые, грузоподъемность до 500 кг, высота подъема 45 м | маш.-ч. | 0.22 | 1 | 0.6864 | 31.26 | 1 | 21.46 | 9.13 | 196
|  | Затраты труда машинистов | чел.-ч | 0.22 | 1 | 0.6864 | 13.5 | 1 | 9.27 |  | 85
| 3 | в т.ч. ОТМ |  |  |  |  | 10.72 | 1.25 | 41.81 | 23.1 | 966
|  | Затраты труда машинистов | чел.-ч | 1.2375 | 1 | 3.861 |  | 1 | 41.81 | 9.13 | 382
| 4 | М |  |  |  |  | 1.32 | 1 | 4.12
4 | 01.7.03.01-0001 | Вода | м3 | 0.54 | 1 | 1.6848 | 2.44 | 1 | 4.11 | 5.34 | 22
|  | ЗТ | чел.-ч | 43.4 | 1.15 | 135.4111
|  | ЗМ | чел.-ч | 0.99 | 1.25 | 3.861
|  | Итого по расценке | [6 empty] | 1229.26
|  | ФОТ | [6 empty] | 1196.87 |  | 27647
| п.15 | НР - Отделочные работы | % | 100 | 0.9 | 90 |  |  | 1077.18 |  | 24883
| п.15 | СП - Отделочные работы | % | 49 | 0.85 | 41.65 |  |  | 498.48 |  | 11515
|  | Всего по позиции | [6 empty] | 2804.92
66 | 14.4.01.02-0201 ФССЦ-2001 Минстрой РФ пр. № 876/пр | Грунтовка: акриловая упрочняющая стабилизирующая глубокого проникновения "БИРСС Грунт М" | т | 0.04056 | 1 | 0.04056 | 30554.42 | 1 | 1239.29
|  | Всего по позиции | [6 empty] | 1239.29
67 | 04.3.02.05-0002 ФССЦ-2001 Минстрой РФ пр. № 876/пр | Смеси сухие штукатурные гипсовые с легким заполнителем и полимерными добавками, класс В3,5 (М50) | кг | 2811.12 | 1 | 2811.12 | 2.07 | 1 | 5819.02
|  | Всего по позиции | [6 empty] | 5819.02
68 | 15-04-006-02 ФЕР 81-02-15-2001 Минстрой РФ пр. № 876/пр НР - 812/пр, СП - 774/пр, п. 15 | Покрытие поверхностей грунтовкой глубокого проникновения за 2 раза потолков | 100 м2 | 3.12 | 1 | 3.12
| 1 | ОТ |  |  |  |  | 192.59 | 1.15 | 691.02 | 23.1 | 15962
|  | Затраты труда рабочих-строителей; разряд : 4 | чел.-ч | 20.02 | 1.15 | 71.8318 |  | 1 | 691.02 | 23.1 | 15962
| 2 | ЭМ |  |  |  |  | 2.28 | 1.25 | 8.89
1 | 91.14.02-001 | Автомобили бортовые, грузоподъемность до 5 т | маш.-ч. | 0.03 | 1 | 0.0936 | 65.71 | 1 | 6.15 | 9.13 | 56
|  | Затраты труда машинистов | чел.-ч | 0.03 | 1 | 0.0936 | 11.6 | 1 | 1.09 |  | 10
2 | 91.06.06-048 | Подъемники одномачтовые, грузоподъемность до 500 кг, высота подъема 45 м | маш.-ч. | 0.01 | 1 | 0.0312 | 31.26 | 1 | 0.98 | 9.13 | 9
|  | Затраты труда машинистов | чел.-ч | 0.01 | 1 | 0.0312 | 13.5 | 1 | 0.42 |  | 4
| 3 | в т.ч. ОТМ |  |  |  |  | 0.49 | 1.25 | 1.9 | 23.1 | 44
|  | Затраты труда машинистов | чел.-ч | 0.05 | 1 | 0.156 |  | 1 | 1.9 | 23.1 | 44
| 4 | М |  |  |  |  | 0.36 | 1 | 1.12
3 | 01.7.20.08-0051 | Ветошь | кг | 0.2 | 1 | 0.624 | 1.82 | 1 | 1.14 | 5.34 | 6
|  | ЗТ | чел.-ч | 23.02 | 1.15 | 71.8318
|  | ЗМ | чел.-ч | 0.04 | 1.25 | 0.156
|  | Итого по расценке | [6 empty] | 701.03
|  | ФОТ | [6 empty] | 692.92 |  | 16007
| п.15 | НР - Отделочные работы | % | 100 | 0.9 | 90 |  |  | 623.63 |  | 14406
| п.15 | СП - Отделочные работы | % | 49 | 0.85 | 41.65 |  |  | 288.6 |  | 6667
|  | Всего по позиции | [6 empty] | 1613.26
69 | 14.4.01.04-0001 ФССЦ-2001 Минстрой РФ пр. № 876/пр | Грунтовка для внутренних работ ВАК-01-У | т | 0.0624 | 1 | 0.0624 | 11300 | 1 | 705.12
|  | Всего по позиции | [6 empty] | 705.12
70 | 15-04-005-04 ФЕР 81-02-15-2001 Минстрой РФ пр. № 876/пр НР - 812/пр, СП - 774/пр, п. 15 | Окраска поливинилацетатными водоэмульсионными составами улучшенная по штукатурке потолков | 100 м2 | 3.12 | 1 | 3.12
| 1 | ОТ |  |  |  |  | 439.53 | 1.15 | 1577.04 | 23.1 | 36429
|  | Затраты труда рабочих-строителей; разряд : 3,4 | чел.-ч | 49 | 1.15 | 175.812 |  | 1 | 1577.04 | 23.1 | 36429
| 2 | ЭМ |  |  |  |  | 11.14 | 1.25 | 43.43
1 | 91.14.02-001 | Автомобили бортовые, грузоподъемность до 5 т | маш.-ч. | 0.16 | 1 | 0.4992 | 65.71 | 1 | 32.8 | 9.13 | 299
|  | Затраты труда машинистов | чел.-ч | 0.16 | 1 | 0.4992 | 11.6 | 1 | 5.79 |  | 53
2 | 91.06.06-048 | Подъемники одномачтовые, грузоподъемность до 500 кг, высота подъема 45 м | маш.-ч. | 0.02 | 1 | 0.0624 | 31.26 | 1 | 1.95 | 9.13 | 18
|  | Затраты труда машинистов | чел.-ч | 0.02 | 1 | 0.0624 | 13.5 | 1 | 0.84 |  | 8
| 3 | в т.ч. ОТМ |  |  |  |  | 2.13 | 1.25 | 8.3 | 23.1 | 192
|  | Затраты труда машинистов | чел.-ч | 0.225 | 1 | 0.702 |  | 1 | 8.3 | 23.1 | 192
| 4 | М |  |  |  |  | 297.48 | 1 | 928.14
3 | 14.5.11.01-0001 | Шпатлевка клеевая | т | 0.055 | 1 | 0.1716 | 4294 | 1 | 736.85 | 5.34 | 3935
4 | 01.7.17.11-0011 | Шкурка шлифовальная двухслойная с зернистостью 40-25 | м2 | 0.84 | 1 | 2.6208 | 72.32 | 1 | 189.54 | 5.34 | 1012
5 | 01.7.20.08-0051 | Ветошь | кг | 0.31 | 1 | 0.9672 | 1.82 | 1 | 1.76 | 5.34 | 9
|  | ЗТ | чел.-ч | 56.35 | 1.15 | 175.812
|  | ЗМ | чел.-ч | 0.18 | 1.25 | 0.702
|  | Итого по расценке | [6 empty] | 2548.61
|  | ФОТ | [6 empty] | 1585.34 |  | 36621
| п.15 | НР - Отделочные работы | % | 100 | 0.9 | 90 |  |  | 1426.81 |  | 32959
| п.15 | СП - Отделочные работы | % | 49 | 0.85 | 41.65 |  |  | 660.29 |  | 15253
|  | Всего по позиции | [6 empty] | 4635.71
71 | 14.3.02.01-0224 ФССЦ-2001 Минстрой РФ пр. № 876/пр | Краска водоэмульсионная для внутренних работ ВАК-25 | т | 0.19656 | 1 | 0.19656 | 22484.66 | 1 | 4419.58
|  | Всего по позиции | [6 empty] | 4419.58
|  | Итого прямые затраты по разделу 1 | [6 empty] | 1464715.76
в том числе :
|  | Оплата труда | [6 empty] | 128827.89
|  | Эксплуатация машин и механизмов | [6 empty] | 19298.34
|  | Материальные ресурсы | [6 empty] | 1316589.55
|  | Итого накладные расходы | [6 empty] | 123776.54
|  | Итого сметная прибыль | [6 empty] | 60619.56
| (справочно) | Итого ФОТ | [6 empty] | 135650.81
|  | Итого по разделу 1 | [6 empty] | 1649111.86
Раздел 2. Кухня
72 | 63-15-2 ФЕРр 81-02-2001 Минстрой РФ пр. № 876/пр НР - 812/пр, СП - 774/пр, п. 97 прим. | Разборка элементов облицовки с разборкой каркаса: пластиковых панелей (стен и потолков) | 100 м2 | 0.78 | 1 | 0.78
| 1 | ОТ |  |  |  |  | 221.66 | 1 | 172.89 | 23.1 | 3994
|  | Затраты труда рабочих-строителей; разряд : 2,6 | чел.-ч | 26.9 | 1 | 20.982 |  | 1 | 172.89 | 23.1 | 3994
|  | ЗТ | чел.-ч | 26.9 | 1 | 20.982
|  | Итого по расценке | [6 empty] | 172.89
|  | ФОТ | [6 empty] | 172.89 |  | 3994
| п.97 | НР - Стекольные, обойные и облицовочные работы | % | 90 | 1 | 90 |  |  | 155.6 |  | 3594
| п.97 | СП - Стекольные, обойные и облицовочные работы | % | 45 | 1 | 45 |  |  | 77.81 |  | 1797
|  | Всего по позиции | [6 empty] | 406.3
73 | 63-7-5 ФЕРр 81-02-2001 Минстрой РФ пр. № 876/пр НР - 812/пр, СП - 774/пр, п. 97 | Разборка облицовки стен из керамических глазурованных плиток | 100 м2 | 1.2 | 1 | 1.2
| 1 | ОТ |  |  |  |  | 584.74 | 1 | 701.69 | 23.1 | 16209
|  | Затраты труда рабочих-строителей; разряд : 2,1 | чел.-ч | 74.3 | 1 | 89.16 |  | 1 | 701.69 | 23.1 | 16209
| 2 | ЭМ |  |  |  |  | 96.01 | 1 | 115.21
1 | 91.21.10-003 | Молотки при работе от передвижных компрессорных станций отбойные пневматические | маш.-ч. | 3.28 | 1 | 3.936 | 1.53 | 1 | 6.02 | 9.13 | 55
2 | 91.18.01-508 | Компрессоры передвижные с электродвигателем, производительность до 5,0 м3/мин | маш.-ч. | 1.64 | 1 | 1.968 | 48.81 | 1 | 96.06 | 9.13 | 877
3 | 91.06.06-048 | Подъемники одномачтовые, грузоподъемность до 500 кг, высота подъема 45 м | маш.-ч. | 0.35 | 1 | 0.42 | 31.26 | 1 | 13.13 | 9.13 | 120
|  | Затраты труда машинистов | чел.-ч | 0.35 | 1 | 0.42 | 13.5 | 1 | 5.67 |  | 52
| 3 | в т.ч. ОТМ |  |  |  |  | 4.73 | 1 | 5.68 | 23.1 | 131
|  | Затраты труда машинистов | чел.-ч | 0.35 | 1 | 0.42 |  | 1 | 5.68 | 23.1 | 131
|  | ЗТ | чел.-ч | 74.3 | 1 | 89.16
|  | ЗМ | чел.-ч | 0.35 | 1 | 0.42
|  | Итого по расценке | [6 empty] | 816.9
|  | ФОТ | [6 empty] | 707.37 |  | 16340
| п.97 | НР - Стекольные, обойные и облицовочные работы | % | 90 | 1 | 90 |  |  | 636.62 |  | 14706
| п.97 | СП - Стекольные, обойные и облицовочные работы | % | 45 | 1 | 45 |  |  | 318.31 |  | 7353
|  | Всего по позиции | [6 empty] | 1771.83
74 | 15-01-019-05 ФЕР 81-02-15-2001 Минстрой РФ пр. № 51/пр НР - 812/пр, СП - 774/пр, п. 15 | Гладкая облицовка стен керамической плиткой на клее из сухих смесей | 100 м2 | 1.98 | 1 | 1.98
| 1 | ОТ |  |  |  |  | 1058.09 | 1.15 | 2409.26 | 23.1 | 55654
|  | Затраты труда рабочих-строителей; разряд : 3,6 | чел.-ч | 115.26 | 1.15 | 262.447 |  | 1 | 2409.26 | 23.1 | 55654
| 2 | ЭМ |  |  |  |  | 31.75 | 1.25 | 78.59
1 | 91.06.05-011 | Погрузчики, грузоподъемность 5 т | маш.-ч. | 0.08 | 1 | 0.1584 | 89.99 | 1 | 14.25 | 9.13 | 130
|  | Затраты труда машинистов | чел.-ч | 0.08 | 1 | 0.1584 | 10.06 | 1 | 1.59 |  | 15
2 | 91.07.08-024 | Растворосмесители передвижные, объем барабана 65 л | маш.-ч. | 1.3 | 1 | 2.574 | 12.39 | 1 | 31.89 | 9.13 | 291
|  | Затраты труда машинистов | чел.-ч | 1.3 | 1 | 2.574 | 10.06 | 1 | 25.89 |  | 236
3 | 91.06.06-048 | Подъемники одномачтовые, грузоподъемность до 500 кг, высота подъема 45 м | маш.-ч. | 0.27 | 1 | 0.5346 | 31.26 | 1 | 16.71 | 9.13 | 153
|  | Затраты труда машинистов | чел.-ч | 0.27 | 1 | 0.5346 | 13.5 | 1 | 7.22 |  | 66
| 3 | в т.ч. ОТМ |  |  |  |  | 17.53 | 1.25 | 43.38 | 23.1 | 1002
|  | Затраты труда машинистов | чел.-ч | 2.0625 | 1 | 4.0838 |  | 1 | 43.38 | 9.13 | 396
| 4 | М |  |  |  |  | 1.12 | 1 | 2.22
4 | 01.7.03.01-0001 | Вода | м3 | 0.085 | 1 | 0.1683 | 2.44 | 1 | 0.41 | 5.34 | 2
5 | 01.7.20.08-0051 | Ветошь | кг | 0.5 | 1 | 0.99 | 1.82 | 1 | 1.8 | 5.34 | 10
|  | ЗТ | чел.-ч | 132.55 | 1.15 | 262.447
|  | ЗМ | чел.-ч | 1.65 | 1.25 | 4.0838
|  | Итого по расценке | [6 empty] | 2490.07
|  | ФОТ | [6 empty] | 2452.64 |  | 56656
| п.15 | НР - Отделочные работы | % | 100 | 0.9 | 90 |  |  | 2207.38 |  | 50991
| п.15 | СП - Отделочные работы | % | 49 | 0.85 | 41.65 |  |  | 1021.54 |  | 23597
|  | Всего по позиции | [6 empty] | 5718.99
75 | 04.3.02.09-0824 ФССЦ-2001 Минстрой РФ пр. № 876/пр | Смесь сухая для заделки швов (фуга) АТЛАС растворная для ручной работы | т | 0.099 | 1 | 0.099 | 2500 | 1 | 247.5
|  | Всего по позиции | [6 empty] | 247.5
76 | 06.2.01.02-0012 ФССЦ-2001 Минстрой РФ пр. № 876/пр | Плитки керамические глазурованные для внутренней облицовки стен гладкие без завала цветные (однотонные) | м2 | 198 | 1 | 198 | 108.12 | 1 | 21407.76
|  | Всего по позиции | [6 empty] | 21407.76
77 | 14.1.06.02-0001 ФССЦ-2001 Минстрой РФ пр. № 876/пр | Клей для облицовочных работ водостойкий "Плюс" (сухая смесь) | т | 0.7425 | 1 | 0.7425 | 4316 | 1 | 3204.63
|  | Всего по позиции | [6 empty] | 3204.63
78 | 57-2-3 ФЕРр 81-02-2001 Минстрой РФ пр. № 876/пр НР - 812/пр, СП - 774/пр, п. 91 | Разборка покрытий полов из керамических плиток | 100 м2 | 0.68 | 1 | 0.68
| 1 | ОТ |  |  |  |  | 595.99 | 1 | 405.27 | 23.1 | 9362
|  | Затраты труда рабочих-строителей; разряд : 3 | чел.-ч | 69.87 | 1 | 47.5116 |  | 1 | 405.27 | 23.1 | 9362
| 2 | ЭМ |  |  |  |  | 45.01 | 1 | 30.61
1 | 91.06.06-048 | Подъемники одномачтовые, грузоподъемность до 500 кг, высота подъема 45 м | маш.-ч. | 1.44 | 1 | 0.9792 | 31.26 | 1 | 30.61 | 9.13 | 279
|  | Затраты труда машинистов | чел.-ч | 1.44 | 1 | 0.9792 | 13.5 | 1 | 13.22 |  | 121
| 3 | в т.ч. ОТМ |  |  |  |  | 19.44 | 1 | 13.22 | 23.1 | 305
|  | Затраты труда машинистов | чел.-ч | 1.44 | 1 | 0.9792 |  | 1 | 13.22 | 9.13 | 121
|  | ЗТ | чел.-ч | 69.87 | 1 | 47.5116
|  | ЗМ | чел.-ч | 1.44 | 1 | 0.9792
|  | Итого по расценке | [6 empty] | 435.88
|  | ФОТ | [6 empty] | 418.49 |  | 9667
| п.91 | НР - Полы | % | 89 | 1 | 89 |  |  | 372.46 |  | 8604
| п.91 | СП - Полы | % | 49 | 1 | 49 |  |  | 205.06 |  | 4737
|  | Всего по позиции | [6 empty] | 1013.4
79 | 11-01-047-01 ФЕР 81-02-11-2020 Минстрой РФ пр. № 172/пр НР - 812/пр, СП - 774/пр, п. 11 | Устройство покрытий из плит керамогранитных размером 40х40 см | 100 м2 | 0.68 | 1 | 0.68
| 1 | ОТ |  |  |  |  | 2713.07 | 1.15 | 2121.62 | 23.1 | 49009
|  | Затраты труда рабочих-строителей; разряд : 3,2 | чел.-ч | 310.42 | 1.15 | 242.7484 |  | 1 | 2121.62 | 23.1 | 49009
| 2 | ЭМ |  |  |  |  | 24.42 | 1.25 | 20.75
1 | 91.05.01-016 | Краны башенные, грузоподъемность 5 т | маш.-ч. | 0.02 | 1 | 0.0136 | 83.43 | 1 | 1.13 | 9.13 | 10
|  | Затраты труда машинистов | чел.-ч | 0.02 | 1 | 0.0136 | 13.5 | 1 | 0.18 |  | 2
2 | 91.05.05-015 | Краны на автомобильном ходу, грузоподъемность 16 т | маш.-ч. | 0.01 | 1 | 0.0068 | 115.4 | 1 | 0.78 | 9.13 | 7
|  | Затраты труда машинистов | чел.-ч | 0.01 | 1 | 0.0068 | 13.5 | 1 | 0.09 |  | 1
3 | 91.14.02-001 | Автомобили бортовые, грузоподъемность до 5 т | маш.-ч. | 0.01 | 1 | 0.0068 | 65.71 | 1 | 0.45 | 9.13 | 4
|  | Затраты труда машинистов | чел.-ч | 0.01 | 1 | 0.0068 | 11.6 | 1 | 0.08 |  | 1
4 | 91.07.08-024 | Растворосмесители передвижные, объем барабана 65 л | маш.-ч. | 1.69 | 1 | 1.1492 | 12.39 | 1 | 14.24 | 9.13 | 130
|  | Затраты труда машинистов | чел.-ч | 1.69 | 1 | 1.1492 | 10.06 | 1 | 11.56 |  | 106
| 3 | в т.ч. ОТМ |  |  |  |  | 17.53 | 1.25 | 14.9 | 23.1 | 344
|  | Затраты труда машинистов | чел.-ч | 2.1625 | 1 | 1.4705 |  | 1 | 14.9 | 9.13 | 136
| 4 | М |  |  |  |  | 85.74 | 1 | 58.3
5 | 01.7.03.01-0001 | Вода | м3 | 0.44 | 1 | 0.2992 | 2.44 | 1 | 0.73 | 5.34 | 4
6 | 04.3.02.09-0102 | Смеси сухие водостойкие для затирки межплиточных швов шириной 1-6 мм (различная цветовая гамма) | т | 0.013 | 1 | 0.00884 | 6513 | 1 | 57.57 | 5.34 | 307
|  | ЗТ | чел.-ч | 356.98 | 1.15 | 242.7484
|  | ЗМ | чел.-ч | 1.73 | 1.25 | 1.4705
|  | Итого по расценке | [6 empty] | 2200.67
|  | ФОТ | [6 empty] | 2136.52 |  | 49354
| п.11 | НР - Полы | % | 112 | 0.9 | 100.8 |  |  | 2153.61 |  | 49748
| п.11 | СП - Полы | % | 65 | 0.85 | 55.25 |  |  | 1180.43 |  | 27268
|  | Всего по позиции | [6 empty] | 5534.71
80 | 14.4.01.02-0201 ФССЦ-2001 Минстрой РФ пр. № 876/пр | Грунтовка: акриловая упрочняющая стабилизирующая глубокого проникновения "БИРСС Грунт М" | т | 0.00884 | 1 | 0.00884 | 30554.42 | 1 | 270.1
|  | Всего по позиции | [6 empty] | 270.1
81 | 14.1.06.02-1002 ФССЦ-2001 Минстрой РФ пр. № 876/пр | Клей плиточный | кг | 816 | 1 | 816 | 1.37 | 1 | 1117.92
|  | Всего по позиции | [6 empty] | 1117.92
82 | 06.2.05.03-0003 ФССЦ-2001 Минстрой РФ пр. № 876/пр | Плитка керамогранитная многоцветная неполированная, размер 400x400x9 мм | м2 | 69.36 | 1 | 69.36 | 140.45 | 1 | 9741.61
|  | Всего по позиции | [6 empty] | 9741.61
83 | 20-03-001-03 ФЕР 81-02-20-2001 Минстрой РФ пр. № 51/пр НР - 812/пр, СП - 774/пр, п. 16 | Установка вентиляторов радиальных массой до 0,2 т | шт | 1 | 1 | 1
| 1 | ОТ |  |  |  |  | 79.84 | 1.2075 | 96.41 | 23.1 | 2227
|  | Затраты труда рабочих-строителей; разряд : 3 | чел.-ч | 1.9656 | 5.75 | 11.3022 |  | 1 | 96.41 | 23.1 | 2227
| 2 | ЭМ |  |  |  |  | 21.95 | 1.3125 | 28.81
1 | 91.05.05-015 | Краны на автомобильном ходу, грузоподъемность 16 т | маш.-ч. | 0.0147 | 5 | 0.0735 | 115.4 | 1 | 8.48 | 9.13 | 77
|  | Затраты труда машинистов | чел.-ч | 0.0147 | 5 | 0.0735 | 13.5 | 1 | 0.99 |  | 9
2 | 91.06.03-047 | Лебедки ручные и рычажные тяговым усилием 31,39 кН (3,2 т) | маш.-ч. | 0.4914 | 5 | 2.457 | 3.12 | 1 | 7.67 | 9.13 | 70
3 | 91.14.02-001 | Автомобили бортовые, грузоподъемность до 5 т | маш.-ч. | 0.021 | 5 | 0.105 | 65.71 | 1 | 6.9 | 9.13 | 63
|  | Затраты труда машинистов | чел.-ч | 0.021 | 5 | 0.105 | 11.6 | 1 | 1.22 |  | 11
| 3 | в т.ч. ОТМ |  |  |  |  | 2.11 | 1.3125 | 2.77 | 23.1 | 64
|  | Затраты труда машинистов | чел.-ч | 0.044625 | 5 | 0.22312 |  | 1 | 2.77 | 23.1 | 64
| 4 | М |  |  |  |  | 21.14 | 1 | 21.14
4 | 01.7.15.02-0051 | Болты анкерные | т | 0.0021 | 1 | 0.0021 | 10068 | 1 | 21.14 | 5.34 | 113
|  | ЗТ | чел.-ч | 10.76 | 1.2075 | 11.3022
|  | ЗМ | чел.-ч | 0.17 | 1.3125 | 0.22312
|  | Итого по расценке | [6 empty] | 146.36
|  | ФОТ | [6 empty] | 99.18 |  | 2291
| п.16 | НР - Сантехнические работы:внутренние | % | 121 | 0.9 | 108.9 |  |  | 108 |  | 2495
| п.16 | СП - Сантехнические работы:внутренние | % | 72 | 0.85 | 61.2 |  |  | 60.7 |  | 1402
|  | Всего по позиции | [6 empty] | 315.06
84 | 64.1.05.03-0002 ФССЦ-2001 Минстрой РФ пр. № 876/пр | Вентиляторы радиальные взрывозащищенные: BP-80-75-2,5 из оцинкованной стали низкого давления теплостойкие, тип электродвигателя АИМ63В2 (0,55 кВт, 3000 об/мин.) | компл | 1 | 1 | 1 | 1993.07 | 1 | 1993.07
|  | Отпускная цена - |  |  |  |  | 1993.07 |  | 1993.07
|  | Всего по позиции | [6 empty] | 1993.07
85 | 20-01-001-10 ФЕР 81-02-20-2001 Минстрой РФ пр. № 876/пр НР - 812/пр, СП - 774/пр, п. 16 | Прокладка воздуховодов из листовой, оцинкованной стали и алюминия класса Н (нормальные) толщиной 0,7 мм, периметром от 1100 до 1600 мм | 100 м2 | 0.65 | 1 | 0.65
| 1 | ОТ |  |  |  |  | 1066.28 | 1.2075 | 836.89 | 23.1 | 19332
|  | Затраты труда рабочих-строителей; разряд : 3,2 | чел.-ч | 25.62 | 5.75 | 95.7548 |  | 1 | 836.89 | 23.1 | 19332
| 2 | ЭМ |  |  |  |  | 87.59 | 1.3125 | 74.72
1 | 91.05.05-015 | Краны на автомобильном ходу, грузоподъемность 16 т | маш.-ч. | 0.0735 | 5 | 0.23888 | 115.4 | 1 | 27.57 | 9.13 | 252
|  | Затраты труда машинистов | чел.-ч | 0.0735 | 5 | 0.23888 | 13.5 | 1 | 3.22 |  | 29
2 | 91.06.03-055 | Лебедки электрические тяговым усилием 19,62 кН (2 т) | маш.-ч. | 0.0714 | 5 | 0.23205 | 6.66 | 1 | 1.55 | 9.13 | 14
3 | 91.17.04-233 | Установки для сварки ручной дуговой (постоянного тока) | маш.-ч. | 0.2793 | 5 | 0.90773 | 8.1 | 1 | 7.35 | 9.13 | 67
4 | 91.14.02-001 | Автомобили бортовые, грузоподъемность до 5 т | маш.-ч. | 0.1092 | 5 | 0.3549 | 65.71 | 1 | 23.32 | 9.13 | 213
|  | Затраты труда машинистов | чел.-ч | 0.1092 | 5 | 0.3549 | 11.6 | 1 | 4.12 |  | 38
| 3 | в т.ч. ОТМ |  |  |  |  | 10.76 | 1.3125 | 9.18 | 23.1 | 212
|  | Затраты труда машинистов | чел.-ч | 0.22837 | 5 | 0.74222 |  | 1 | 9.18 | 23.1 | 212
| 4 | М |  |  |  |  | 388.91 | 1 | 252.79
5 | 01.7.15.03-0042 | Болты с гайками и шайбами строительные | кг | 11 | 1 | 7.15 | 9.04 | 1 | 64.64 | 5.34 | 345
6 | 14.5.04.03-0002 | Мастика герметизирующая нетвердеющая из синтетического каучука, для заполнения и герметизации швов стеклянного ограждения теплиц | т | 0.00513 | 1 | 0.0033345 | 17183 | 1 | 57.3 | 5.34 | 306
7 | 01.7.11.07-0045 | Электроды сварочные Э42А, диаметр 5 мм | т | 0.00039 | 1 | 0.0002535 | 10362 | 1 | 2.63 | 5.34 | 14
8 | 01.7.19.04-0031 | Прокладки резиновые (пластина техническая прессованная) | кг | 7.58 | 1 | 4.927 | 23.09 | 1 | 113.76 | 5.34 | 608
9 | 01.1.01.09-0026 | Шнур асбестовый общего назначения ШАОН, диаметр 8-10 мм | т | 0.00084 | 1 | 0.000546 | 26499 | 1 | 14.47 | 5.34 | 77
|  | ЗТ | чел.-ч | 140.3 | 1.2075 | 95.7548
|  | ЗМ | чел.-ч | 0.87 | 1.3125 | 0.74222
|  | Итого по расценке | [6 empty] | 1164.4
|  | ФОТ | [6 empty] | 846.07 |  | 19544
| п.16 | НР - Сантехнические работы:внутренние | % | 121 | 0.9 | 108.9 |  |  | 921.38 |  | 21284
| п.16 | СП - Сантехнические работы:внутренние | % | 72 | 0.85 | 61.2 |  |  | 517.8 |  | 11961
|  | Всего по позиции | [6 empty] | 2603.58
86 | 19.1.01.03-0023 ФССЦ-2001 Минстрой РФ пр. № 876/пр | Воздуховоды из оцинкованной стали с шиной и уголками толщиной: 0,7 мм, периметром 1200 мм | м2 | 65 | 1 | 65 | 148.62 | 1 | 9660.3
|  | Всего по позиции | [6 empty] | 9660.3
87 | 20-02-002-01 ФЕР 81-02-20-2001 Минстрой РФ пр. № 876/пр НР - 812/пр, СП - 774/пр, п. 16 | Установка решеток жалюзийных площадью в свету до 0,5 м2 | шт | 4 | 1 | 4
| 1 | ОТ |  |  |  |  | 9.6 | 1.2075 | 46.36 | 23.1 | 1071
|  | Затраты труда рабочих-строителей; разряд : 3,4 | чел.-ч | 0.2247 | 5.75 | 5.1681 |  | 1 | 46.36 | 23.1 | 1071
| 2 | ЭМ |  |  |  |  | 1.47 | 1.3125 | 7.72
1 | 91.17.04-233 | Установки для сварки ручной дуговой (постоянного тока) | маш.-ч. | 0.021 | 5 | 0.42 | 8.1 | 1 | 3.4 | 9.13 | 31
2 | 91.14.02-001 | Автомобили бортовые, грузоподъемность до 5 т | маш.-ч. | 0.0021 | 5 | 0.042 | 65.71 | 1 | 2.76 | 9.13 | 25
|  | Затраты труда машинистов | чел.-ч | 0.0021 | 5 | 0.042 | 11.6 | 1 | 0.49 |  | 4
| 3 | в т.ч. ОТМ |  |  |  |  | 0.12 | 1.3125 | 0.64 | 23.1 | 15
|  | Затраты труда машинистов | чел.-ч | 0.002625 | 5 | 0.0525 |  | 1 | 0.64 | 23.1 | 15
| 4 | М |  |  |  |  | 4.2 | 1 | 16.8
|  | в т.ч., затраты на электроэнергию, от ОТ 1 % |  |  |  |  | 0.1 | 1 | 0.4
3 | 08.4.03.02-0004 | Сталь арматурная, горячекатаная, гладкая, класс А-I, диаметр 12 мм | т | 0.00043 | 1 | 0.00172 | 6508.75 | 1 | 11.2 | 5.34 | 60
4 | 04.3.01.09-0014 | Раствор готовый кладочный, цементный, М100 | м3 | 0.0003 | 1 | 0.0012 | 519.8 | 1 | 0.62 | 5.34 | 3
5 | 01.7.11.07-0045 | Электроды сварочные Э42А, диаметр 5 мм | т | 0.00011 | 1 | 0.00044 | 10362 | 1 | 4.56 | 5.34 | 24
6 |  | Затраты на электроэнергию, потребляемую ручным инструментом | руб. | 0.53 | 1 | 2.12 | 0 | 1 | 0 | 5.34 | 0
|  | ЗТ | чел.-ч | 1.23 | 1.2075 | 5.1681
|  | ЗМ | чел.-ч | 0.01 | 1.3125 | 0.0525
|  | Итого по расценке | [6 empty] | 70.88
|  | ФОТ | [6 empty] | 47 |  | 1086
| п.16 | НР - Сантехнические работы:внутренние | % | 121 | 0.9 | 108.9 |  |  | 51.2 |  | 1182
| п.16 | СП - Сантехнические работы:внутренние | % | 72 | 0.85 | 61.2 |  |  | 28.76 |  | 664
|  | Всего по позиции | [6 empty] | 150.84
88 | 19.2.03.01-0131 ФССЦ-2001 Минстрой РФ пр. № 876/пр | Решетки приточные РП, алюминиевые, размер 400х300 мм | шт | 4 | 1 | 4 | 198.62 | 1 | 794.48
|  | Всего по позиции | [6 empty] | 794.48
|  | Итого прямые затраты по разделу 2 | [6 empty] | 55935.44
в том числе :
|  | Оплата труда | [6 empty] | 6790.39
|  | Эксплуатация машин и механизмов | [6 empty] | 356.42
|  | Материальные ресурсы | [6 empty] | 46795.55
|  | Итого оборудование | [6 empty] | 1993.07
|  | Итого накладные расходы | [6 empty] | 6606.25
|  | Итого сметная прибыль | [6 empty] | 3410.41
| (справочно) | Итого ФОТ | [6 empty] | 6880.16
|  | Итого по разделу 2 | [6 empty] | 65952.1
Раздел 3. Спортивный зал
89 | 57-3-1 ФЕРр 81-02-2001 Минстрой РФ пр. № 876/пр НР - 812/пр, СП - 774/пр, п. 91 | Разборка плинтусов деревянных и из пластмассовых материалов | 100 м | 0.52 | 1 | 0.52
| 1 | ОТ |  |  |  |  | 29.41 | 1 | 15.29 | 23.1 | 353
|  | Затраты труда рабочих-строителей; разряд : 2 | чел.-ч | 3.77 | 1 | 1.9604 |  | 1 | 15.29 | 23.1 | 353
|  | ЗТ | чел.-ч | 3.77 | 1 | 1.9604
|  | Итого по расценке | [6 empty] | 15.29
|  | ФОТ | [6 empty] | 15.29 |  | 353
| п.91 | НР - Полы | % | 89 | 1 | 89 |  |  | 13.61 |  | 314
| п.91 | СП - Полы | % | 49 | 1 | 49 |  |  | 7.49 |  | 173
|  | Всего по позиции | [6 empty] | 36.39
90 | 57-2-1 ФЕРр 81-02-2001 Минстрой РФ пр. № 876/пр НР - 812/пр, СП - 774/пр, п. 91 | Разборка покрытий полов из линолеума и релина | 100 м2 | 1.18 | 1 | 1.18
| 1 | ОТ |  |  |  |  | 88.84 | 1 | 104.83 | 23.1 | 2422
|  | Затраты труда рабочих-строителей; разряд : 2 | чел.-ч | 11.39 | 1 | 13.4402 |  | 1 | 104.83 | 23.1 | 2422
| 2 | ЭМ |  |  |  |  | 4.06 | 1 | 4.79
1 | 91.06.06-048 | Подъемники одномачтовые, грузоподъемность до 500 кг, высота подъема 45 м | маш.-ч. | 0.13 | 1 | 0.1534 | 31.26 | 1 | 4.8 | 9.13 | 44
|  | Затраты труда машинистов | чел.-ч | 0.13 | 1 | 0.1534 | 13.5 | 1 | 2.07 |  | 19
| 3 | в т.ч. ОТМ |  |  |  |  | 1.76 | 1 | 2.08 | 23.1 | 48
|  | Затраты труда машинистов | чел.-ч | 0.13 | 1 | 0.1534 |  | 1 | 2.08 | 9.13 | 19
|  | ЗТ | чел.-ч | 11.39 | 1 | 13.4402
|  | ЗМ | чел.-ч | 0.13 | 1 | 0.1534
|  | Итого по расценке | [6 empty] | 109.62
|  | ФОТ | [6 empty] | 106.91 |  | 2470
| п.91 | НР - Полы | % | 89 | 1 | 89 |  |  | 95.14 |  | 2198
| п.91 | СП - Полы | % | 49 | 1 | 49 |  |  | 52.38 |  | 1210
|  | Всего по позиции | [6 empty] | 257.14
91 | 11-01-012-03 ФЕР 81-02-11-2020 Минстрой РФ пр. № 321/пр НР - 812/пр, СП - 774/пр, п. 11 | Укладка лаг по плитам перекрытий | 100 м2 | 1.18 | 1 | 1.18
| 1 | ОТ |  |  |  |  | 274.67 | 1.15 | 372.73 | 23.1 | 8610
|  | Затраты труда рабочих-строителей; разряд : 3 | чел.-ч | 32.2 | 1.15 | 43.6954 |  | 1 | 372.73 | 23.1 | 8610
| 2 | ЭМ |  |  |  |  | 22.71 | 1.25 | 33.5
1 | 91.14.02-001 | Автомобили бортовые, грузоподъемность до 5 т | маш.-ч. | 0.26 | 1 | 0.3068 | 65.71 | 1 | 20.16 | 9.13 | 184
|  | Затраты труда машинистов | чел.-ч | 0.26 | 1 | 0.3068 | 11.6 | 1 | 3.56 |  | 32
2 | 91.06.06-048 | Подъемники одномачтовые, грузоподъемность до 500 кг, высота подъема 45 м | маш.-ч. | 0.18 | 1 | 0.2124 | 31.26 | 1 | 6.64 | 9.13 | 61
|  | Затраты труда машинистов | чел.-ч | 0.18 | 1 | 0.2124 | 13.5 | 1 | 2.87 |  | 26
| 3 | в т.ч. ОТМ |  |  |  |  | 5.45 | 1.25 | 8.04 | 23.1 | 186
|  | Затраты труда машинистов | чел.-ч | 0.55 | 1 | 0.649 |  | 1 | 8.04 | 23.1 | 186
| 4 | М |  |  |  |  | 1772.06 | 1 | 2091.03
3 | 12.1.02.06-0012 | Рубероид кровельный РКК-350 | м2 | 21 | 1 | 24.78 | 7.46 | 1 | 184.86 | 5.34 | 987
4 | 11.1.01.09-0002 | Лаги для устройств полов антисептированные тип II, сечение 100-150x40-60 мм | м3 | 0.82 | 1 | 0.9676 | 1970 | 1 | 1906.17 | 5.34 | 10179
|  | ЗТ | чел.-ч | 37.03 | 1.15 | 43.6954
|  | ЗМ | чел.-ч | 0.44 | 1.25 | 0.649
|  | Итого по расценке | [6 empty] | 2497.26
|  | ФОТ | [6 empty] | 380.77 |  | 8796
| п.11 | НР - Полы | % | 112 | 0.9 | 100.8 |  |  | 383.81 |  | 8866
| п.11 | СП - Полы | % | 65 | 0.85 | 55.25 |  |  | 210.37 |  | 4860
|  | Всего по позиции | [6 empty] | 3091.44
92 | 11-01-033-03 ФЕР 81-02-11-2001 Минстрой РФ пр. № 876/пр НР - 812/пр, СП - 774/пр, п. 11 | Устройство покрытий из брусков | 100 м2 | 1.18 | 1 | 1.18
| 1 | ОТ |  |  |  |  | 588.91 | 1.15 | 799.15 | 23.1 | 18460
|  | Затраты труда рабочих-строителей; разряд : 3 | чел.-ч | 69.04 | 1.15 | 93.6873 |  | 1 | 799.15 | 23.1 | 18460
| 2 | ЭМ |  |  |  |  | 132.18 | 1.25 | 194.97
1 | 91.21.07-001 | Машины для острожки деревянных полов | маш.-ч. | 2.7 | 1 | 3.186 | 2.09 | 1 | 6.66 | 9.13 | 61
2 | 91.14.02-001 | Автомобили бортовые, грузоподъемность до 5 т | маш.-ч. | 1.45 | 1 | 1.711 | 65.71 | 1 | 112.43 | 9.13 | 1026
|  | Затраты труда машинистов | чел.-ч | 1.45 | 1 | 1.711 | 11.6 | 1 | 19.85 |  | 181
3 | 91.06.06-048 | Подъемники одномачтовые, грузоподъемность до 500 кг, высота подъема 45 м | маш.-ч. | 1 | 1 | 1.18 | 31.26 | 1 | 36.89 | 9.13 | 337
|  | Затраты труда машинистов | чел.-ч | 1 | 1 | 1.18 | 13.5 | 1 | 15.93 |  | 145
| 3 | в т.ч. ОТМ |  |  |  |  | 30.32 | 1.25 | 44.72 | 23.1 | 1033
|  | Затраты труда машинистов | чел.-ч | 3.0625 | 1 | 3.6138 |  | 1 | 44.72 | 23.1 | 1033
| 4 | М |  |  |  |  | 15108.88 | 1 | 17828.48
4 | 01.7.15.06-0111 | Гвозди строительные | т | 0.0235 | 1 | 0.02773 | 11978 | 1 | 332.15 | 5.34 | 1774
5 | 11.1.01.02-0002 | Бруски для покрытия полов со шпунтом и гребнем из древесины БП-27, ширина без гребня 50-60 мм, толщина 27 мм | м3 | 4.9 | 1 | 5.782 | 3026 | 1 | 17496.33 | 5.34 | 93430
|  | ЗТ | чел.-ч | 79.4 | 1.15 | 93.6873
|  | ЗМ | чел.-ч | 2.45 | 1.25 | 3.6138
|  | Итого по расценке | [6 empty] | 18822.6
|  | ФОТ | [6 empty] | 843.88 |  | 19493
| п.11 | НР - Полы | % | 112 | 0.9 | 100.8 |  |  | 850.63 |  | 19649
| п.11 | СП - Полы | % | 65 | 0.85 | 55.25 |  |  | 466.24 |  | 10770
|  | Всего по позиции | [6 empty] | 20139.47
93 | 11-01-033-02 ФЕР 81-02-11-2001 Минстрой РФ пр. № 876/пр НР - 812/пр, СП - 774/пр, п. 11 | Устройство покрытий дощатых толщиной 36 мм | 100 м2 | 1.18 | 1 | 1.18
| 1 | ОТ |  |  |  |  | 512.65 | 1.15 | 695.67 | 23.1 | 16070
|  | Затраты труда рабочих-строителей; разряд : 3 | чел.-ч | 60.1 | 1.15 | 81.5557 |  | 1 | 695.67 | 23.1 | 16070
| 2 | ЭМ |  |  |  |  | 101.68 | 1.25 | 149.99
1 | 91.21.07-001 | Машины для острожки деревянных полов | маш.-ч. | 2.7 | 1 | 3.186 | 2.09 | 1 | 6.66 | 9.13 | 61
2 | 91.14.02-001 | Автомобили бортовые, грузоподъемность до 5 т | маш.-ч. | 1.1 | 1 | 1.298 | 65.71 | 1 | 85.29 | 9.13 | 779
|  | Затраты труда машинистов | чел.-ч | 1.1 | 1 | 1.298 | 11.6 | 1 | 15.06 |  | 137
3 | 91.06.06-048 | Подъемники одномачтовые, грузоподъемность до 500 кг, высота подъема 45 м | маш.-ч. | 0.76 | 1 | 0.8968 | 31.26 | 1 | 28.03 | 9.13 | 256
|  | Затраты труда машинистов | чел.-ч | 0.76 | 1 | 0.8968 | 13.5 | 1 | 12.11 |  | 111
| 3 | в т.ч. ОТМ |  |  |  |  | 23.02 | 1.25 | 33.96 | 23.1 | 784
|  | Затраты труда машинистов | чел.-ч | 2.325 | 1 | 2.7435 |  | 1 | 33.96 | 23.1 | 784
| 4 | М |  |  |  |  | 8060.3 | 1 | 9511.15
4 | 01.7.15.06-0111 | Гвозди строительные | т | 0.0262 | 1 | 0.030916 | 11978 | 1 | 370.31 | 5.34 | 1977
5 | 11.1.01.04-0026 | Доска для покрытия полов шпунтованная из древесины хвойных пород антисептированная ДП-35, толщина 35 мм, ширина без гребня 100-140 мм | м3 | 3.71 | 1 | 4.3778 | 2088 | 1 | 9140.85 | 5.34 | 48812
|  | ЗТ | чел.-ч | 69.11 | 1.15 | 81.5557
|  | ЗМ | чел.-ч | 1.86 | 1.25 | 2.7435
|  | Итого по расценке | [6 empty] | 10356.81
|  | ФОТ | [6 empty] | 729.63 |  | 16854
| п.11 | НР - Полы | % | 112 | 0.9 | 100.8 |  |  | 735.46 |  | 16989
| п.11 | СП - Полы | % | 65 | 0.85 | 55.25 |  |  | 403.11 |  | 9312
|  | Всего по позиции | [6 empty] | 11495.38
94 | 11-01-039-01 ФЕР 81-02-11-2001 Минстрой РФ пр. № 876/пр НР - 812/пр, СП - 774/пр, п. 11 | Устройство плинтусов деревянных | 100 м | 1.26 | 1 | 1.26
| 1 | ОТ |  |  |  |  | 65.51 | 1.15 | 94.93 | 23.1 | 2193
|  | Затраты труда рабочих-строителей; разряд : 3 | чел.-ч | 7.68 | 1.15 | 11.1283 |  | 1 | 94.93 | 23.1 | 2193
| 2 | ЭМ |  |  |  |  | 5.57 | 1.25 | 8.78
1 | 91.14.02-001 | Автомобили бортовые, грузоподъемность до 5 т | маш.-ч. | 0.08 | 1 | 0.1008 | 65.71 | 1 | 6.62 | 9.13 | 60
|  | Затраты труда машинистов | чел.-ч | 0.08 | 1 | 0.1008 | 11.6 | 1 | 1.17 |  | 11
2 | 91.06.06-048 | Подъемники одномачтовые, грузоподъемность до 500 кг, высота подъема 45 м | маш.-ч. | 0.01 | 1 | 0.0126 | 31.26 | 1 | 0.39 | 9.13 | 4
|  | Затраты труда машинистов | чел.-ч | 0.01 | 1 | 0.0126 | 13.5 | 1 | 0.17 |  | 2
| 3 | в т.ч. ОТМ |  |  |  |  | 1.07 | 1.25 | 1.69 | 23.1 | 39
|  | Затраты труда машинистов | чел.-ч | 0.1125 | 1 | 0.14175 |  | 1 | 1.69 | 23.1 | 39
| 4 | М |  |  |  |  | 496.43 | 1 | 625.5
3 | 01.7.15.06-0123 | Гвозди строительные с плоской головкой, размер 1,8x60 мм | т | 0.0003 | 1 | 0.000378 | 8475 | 1 | 3.2 | 5.34 | 17
4 | 11.1.01.14-0014 | Плинтус для полов из древесины, тип ПЛ-2, сечение 19x54 мм | м | 101 | 1 | 127.26 | 4.89 | 1 | 622.3 | 5.34 | 3323
|  | ЗТ | чел.-ч | 8.83 | 1.15 | 11.1283
|  | ЗМ | чел.-ч | 0.09 | 1.25 | 0.14175
|  | Итого по расценке | [6 empty] | 729.21
|  | ФОТ | [6 empty] | 96.62 |  | 2232
| п.11 | НР - Полы | % | 112 | 0.9 | 100.8 |  |  | 97.39 |  | 2250
| п.11 | СП - Полы | % | 65 | 0.85 | 55.25 |  |  | 53.37 |  | 1233
|  | Всего по позиции | [6 empty] | 879.97
95 | 15-04-025-03 ФЕР 81-02-15-2001 Минстрой РФ пр. № 876/пр НР - 812/пр, СП - 774/пр, п. 15 | Улучшенная окраска масляными составами по дереву полов | 100 м2 | 1.18 | 1 | 1.18
| 1 | ОТ |  |  |  |  | 423.57 | 1.15 | 574.79 | 23.1 | 13278
|  | Затраты труда рабочих-строителей; разряд : 3,5 | чел.-ч | 46.7 | 1.15 | 63.3719 |  | 1 | 574.79 | 23.1 | 13278
| 2 | ЭМ |  |  |  |  | 7.86 | 1.25 | 11.6
1 | 91.14.02-001 | Автомобили бортовые, грузоподъемность до 5 т | маш.-ч. | 0.11 | 1 | 0.1298 | 65.71 | 1 | 8.53 | 9.13 | 78
|  | Затраты труда машинистов | чел.-ч | 0.11 | 1 | 0.1298 | 11.6 | 1 | 1.51 |  | 14
2 | 91.06.06-048 | Подъемники одномачтовые, грузоподъемность до 500 кг, высота подъема 45 м | маш.-ч. | 0.02 | 1 | 0.0236 | 31.26 | 1 | 0.74 | 9.13 | 7
|  | Затраты труда машинистов | чел.-ч | 0.02 | 1 | 0.0236 | 13.5 | 1 | 0.32 |  | 3
| 3 | в т.ч. ОТМ |  |  |  |  | 1.55 | 1.25 | 2.29 | 23.1 | 53
|  | Затраты труда машинистов | чел.-ч | 0.1625 | 1 | 0.19175 |  | 1 | 2.29 | 23.1 | 53
| 4 | М |  |  |  |  | 522.28 | 1 | 616.29
3 | 02.4.03.02-0001 | Щебень пористый из металлургического шлака М 600, фракция 5-10 мм | м3 | 0.0024 | 1 | 0.002832 | 74.58 | 1 | 0.21 | 5.34 | 1
4 | 14.5.05.01-0002 | Олифа для улучшенной окраски (10% натуральной, 90% комбинированной) | т | 0.0116 | 1 | 0.013688 | 26230 | 1 | 359.04 | 5.34 | 1917
5 | 01.7.17.11-0011 | Шкурка шлифовальная двухслойная с зернистостью 40-25 | м2 | 0.84 | 1 | 0.9912 | 72.32 | 1 | 71.68 | 5.34 | 383
6 | 01.7.20.08-0051 | Ветошь | кг | 0.31 | 1 | 0.3658 | 1.82 | 1 | 0.67 | 5.34 | 4
7 | 14.5.11.01-0003 | Шпатлевка масляно-клеевая | т | 0.054 | 1 | 0.06372 | 2898.5 | 1 | 184.69 | 5.34 | 986
|  | ЗТ | чел.-ч | 53.7 | 1.15 | 63.3719
|  | ЗМ | чел.-ч | 0.13 | 1.25 | 0.19175
|  | Итого по расценке | [6 empty] | 1202.68
|  | ФОТ | [6 empty] | 577.08 |  | 13330
| п.15 | НР - Отделочные работы | % | 100 | 0.9 | 90 |  |  | 519.37 |  | 11997
| п.15 | СП - Отделочные работы | % | 49 | 0.85 | 41.65 |  |  | 240.35 |  | 5552
|  | Всего по позиции | [6 empty] | 1962.4
96 | 14.4.02.04-0232 ФССЦ-2001 Минстрой РФ пр. № 876/пр | Краска масляная, цветная, жидкотертая, готовая к применению для наружных и внутренних работ МА-22, вишневая | т | 0.0295 | 1 | 0.0295 | 32778.59 | 1 | 966.97
|  | Всего по позиции | [6 empty] | 966.97
97 | 62-47-1 ФЕРр 81-02-2020 Минстрой РФ пр. № 51/пр НР - 812/пр, СП - 774/пр, п. 96 | Расчистка поверхностей шпателем, щетками от старых покрасок (стен) | м2 | 133 | 1 | 133
| 1 | ОТ |  |  |  |  | 4.38 | 1 | 582.54 | 23.1 | 13457
|  | Затраты труда рабочих-строителей; разряд : 1,6 | чел.-ч | 0.58 | 1 | 77.14 |  | 1 | 582.54 | 23.1 | 13457
|  | ЗТ | чел.-ч | 0.58 | 1 | 77.14
|  | Итого по расценке | [6 empty] | 582.54
|  | ФОТ | [6 empty] | 582.54 |  | 13457
| п.96 | НР - Малярные работы | % | 90 | 1 | 90 |  |  | 524.02 |  | 12111
| п.96 | СП - Малярные работы | % | 46 | 1 | 46 |  |  | 267.33 |  | 6190
|  | Всего по позиции | [6 empty] | 1373.89
98 | 15-02-019-03 ФЕР 81-02-15-2001 Минстрой РФ пр. № 876/пр НР - 812/пр, СП - 774/пр, п. 15 | Сплошное выравнивание внутренних поверхностей (однослойное оштукатуривание) из сухих растворных смесей толщиной до 10мм стен | 100 м2 | 1.33 | 1 | 1.33
| 1 | ОТ |  |  |  |  | 277.14 | 1.15 | 423.88 | 23.1 | 9792
|  | Затраты труда рабочих-строителей; разряд : 3 | чел.-ч | 32.49 | 1.15 | 49.6935 |  | 1 | 423.88 | 23.1 | 9792
| 2 | ЭМ |  |  |  |  | 17.03 | 1.25 | 28.32
1 | 91.06.05-011 | Погрузчики, грузоподъемность 5 т | маш.-ч. | 0.02 | 1 | 0.0266 | 89.99 | 1 | 2.39 | 9.13 | 22
|  | Затраты труда машинистов | чел.-ч | 0.02 | 1 | 0.0266 | 10.06 | 1 | 0.27 |  | 2
2 | 91.07.08-024 | Растворосмесители передвижные, объем барабана 65 л | маш.-ч. | 0.7 | 1 | 0.931 | 12.39 | 1 | 11.54 | 9.13 | 105
|  | Затраты труда машинистов | чел.-ч | 0.7 | 1 | 0.931 | 10.06 | 1 | 9.37 |  | 86
3 | 91.06.06-048 | Подъемники одномачтовые, грузоподъемность до 500 кг, высота подъема 45 м | маш.-ч. | 0.21 | 1 | 0.2793 | 31.26 | 1 | 8.73 | 9.13 | 80
|  | Затраты труда машинистов | чел.-ч | 0.21 | 1 | 0.2793 | 13.5 | 1 | 3.77 |  | 34
| 3 | в т.ч. ОТМ |  |  |  |  | 10.08 | 1.25 | 16.76 | 23.1 | 387
|  | Затраты труда машинистов | чел.-ч | 1.1625 | 1 | 1.5461 |  | 1 | 16.76 | 9.13 | 153
| 4 | М |  |  |  |  | 1.24 | 1 | 1.65
4 | 01.7.03.01-0001 | Вода | м3 | 0.51 | 1 | 0.6783 | 2.44 | 1 | 1.66 | 5.34 | 9
|  | ЗТ | чел.-ч | 37.36 | 1.15 | 49.6935
|  | ЗМ | чел.-ч | 0.93 | 1.25 | 1.5461
|  | Итого по расценке | [6 empty] | 453.85
|  | ФОТ | [6 empty] | 440.64 |  | 10179
| п.15 | НР - Отделочные работы | % | 100 | 0.9 | 90 |  |  | 396.58 |  | 9161
| п.15 | СП - Отделочные работы | % | 49 | 0.85 | 41.65 |  |  | 183.53 |  | 4239
|  | Всего по позиции | [6 empty] | 1033.96
99 | 14.4.01.02-0201 ФССЦ-2001 Минстрой РФ пр. № 876/пр | Грунтовка: акриловая упрочняющая стабилизирующая глубокого проникновения "БИРСС Грунт М" | т | 0.01729 | 1 | 0.01729 | 30554.42 | 1 | 528.29
|  | Всего по позиции | [6 empty] | 528.29
100 | 04.3.02.05-0002 ФССЦ-2001 Минстрой РФ пр. № 876/пр | Смеси сухие штукатурные гипсовые с легким заполнителем и полимерными добавками, класс В3,5 (М50) | кг | 1130.5 | 1 | 1130.5 | 2.07 | 1 | 2340.13
|  | Всего по позиции | [6 empty] | 2340.13
101 | 15-04-006-04 ФЕР 81-02-15-2001 Минстрой РФ пр. № 876/пр НР - 812/пр, СП - 774/пр, п. 15 | Покрытие поверхностей грунтовкой глубокого проникновения за 2 раза стен | 100 м2 | 1.33 | 1 | 1.33
| 1 | ОТ |  |  |  |  | 157 | 1.15 | 240.13 | 23.1 | 5547
|  | Затраты труда рабочих-строителей; разряд : 4 | чел.-ч | 16.32 | 1.15 | 24.9614 |  | 1 | 240.13 | 23.1 | 5547
| 2 | ЭМ |  |  |  |  | 1.62 | 1.25 | 2.69
1 | 91.14.02-001 | Автомобили бортовые, грузоподъемность до 5 т | маш.-ч. | 0.02 | 1 | 0.0266 | 65.71 | 1 | 1.75 | 9.13 | 16
|  | Затраты труда машинистов | чел.-ч | 0.02 | 1 | 0.0266 | 11.6 | 1 | 0.31 |  | 3
2 | 91.06.06-048 | Подъемники одномачтовые, грузоподъемность до 500 кг, высота подъема 45 м | маш.-ч. | 0.01 | 1 | 0.0133 | 31.26 | 1 | 0.42 | 9.13 | 4
|  | Затраты труда машинистов | чел.-ч | 0.01 | 1 | 0.0133 | 13.5 | 1 | 0.18 |  | 2
| 3 | в т.ч. ОТМ |  |  |  |  | 0.37 | 1.25 | 0.61 | 23.1 | 14
|  | Затраты труда машинистов | чел.-ч | 0.0375 | 1 | 0.049875 |  | 1 | 0.61 | 23.1 | 14
| 4 | М |  |  |  |  | 0.36 | 1 | 0.48
3 | 01.7.20.08-0051 | Ветошь | кг | 0.2 | 1 | 0.266 | 1.82 | 1 | 0.48 | 5.34 | 3
|  | ЗТ | чел.-ч | 18.77 | 1.15 | 24.9614
|  | ЗМ | чел.-ч | 0.03 | 1.25 | 0.049875
|  | Итого по расценке | [6 empty] | 243.3
|  | ФОТ | [6 empty] | 240.74 |  | 5561
| п.15 | НР - Отделочные работы | % | 100 | 0.9 | 90 |  |  | 216.67 |  | 5005
| п.15 | СП - Отделочные работы | % | 49 | 0.85 | 41.65 |  |  | 100.27 |  | 2316
|  | Всего по позиции | [6 empty] | 560.24
102 | 14.4.01.04-0001 ФССЦ-2001 Минстрой РФ пр. № 876/пр | Грунтовка для внутренних работ ВАК-01-У | т | 0.0266 | 1 | 0.0266 | 11300 | 1 | 300.58
|  | Всего по позиции | [6 empty] | 300.58
103 | 15-04-005-03 ФЕР 81-02-15-2001 Минстрой РФ пр. № 876/пр НР - 812/пр, СП - 774/пр, п. 15 | Окраска поливинилацетатными водоэмульсионными составами улучшенная по штукатурке стен | 100 м2 | 1.33 | 1 | 1.33
| 1 | ОТ |  |  |  |  | 349.83 | 1.15 | 535.06 | 23.1 | 12360
|  | Затраты труда рабочих-строителей; разряд : 3,4 | чел.-ч | 39 | 1.15 | 59.6505 |  | 1 | 535.06 | 23.1 | 12360
| 2 | ЭМ |  |  |  |  | 10.49 | 1.25 | 17.44
1 | 91.14.02-001 | Автомобили бортовые, грузоподъемность до 5 т | маш.-ч. | 0.15 | 1 | 0.1995 | 65.71 | 1 | 13.11 | 9.13 | 120
|  | Затраты труда машинистов | чел.-ч | 0.15 | 1 | 0.1995 | 11.6 | 1 | 2.31 |  | 21
2 | 91.06.06-048 | Подъемники одномачтовые, грузоподъемность до 500 кг, высота подъема 45 м | маш.-ч. | 0.02 | 1 | 0.0266 | 31.26 | 1 | 0.83 | 9.13 | 8
|  | Затраты труда машинистов | чел.-ч | 0.02 | 1 | 0.0266 | 13.5 | 1 | 0.36 |  | 3
| 3 | в т.ч. ОТМ |  |  |  |  | 2.01 | 1.25 | 3.34 | 23.1 | 77
|  | Затраты труда машинистов | чел.-ч | 0.2125 | 1 | 0.28263 |  | 1 | 3.34 | 23.1 | 77
| 4 | М |  |  |  |  | 280.3 | 1 | 372.8
3 | 14.5.11.01-0001 | Шпатлевка клеевая | т | 0.051 | 1 | 0.06783 | 4294 | 1 | 291.26 | 5.34 | 1555
4 | 01.7.17.11-0011 | Шкурка шлифовальная двухслойная с зернистостью 40-25 | м2 | 0.84 | 1 | 1.1172 | 72.32 | 1 | 80.8 | 5.34 | 431
5 | 01.7.20.08-0051 | Ветошь | кг | 0.31 | 1 | 0.4123 | 1.82 | 1 | 0.75 | 5.34 | 4
|  | ЗТ | чел.-ч | 44.85 | 1.15 | 59.6505
|  | ЗМ | чел.-ч | 0.17 | 1.25 | 0.28263
|  | Итого по расценке | [6 empty] | 925.3
|  | ФОТ | [6 empty] | 538.4 |  | 12437
| п.15 | НР - Отделочные работы | % | 100 | 0.9 | 90 |  |  | 484.57 |  | 11193
| п.15 | СП - Отделочные работы | % | 49 | 0.85 | 41.65 |  |  | 224.25 |  | 5180
|  | Всего по позиции | [6 empty] | 1634.12
104 | 14.3.02.01-0224 ФССЦ-2001 Минстрой РФ пр. № 876/пр | Краска водоэмульсионная для внутренних работ ВАК-25 | т | 0.08379 | 1 | 0.08379 | 22484.66 | 1 | 1883.99
|  | Всего по позиции | [6 empty] | 1883.99
|  | Итого прямые затраты по разделу 3 | [6 empty] | 41958.42
в том числе :
|  | Оплата труда | [6 empty] | 4439.01
|  | Эксплуатация машин и механизмов | [6 empty] | 452.08
|  | Материальные ресурсы | [6 empty] | 37067.35
|  | Итого накладные расходы | [6 empty] | 4317.25
|  | Итого сметная прибыль | [6 empty] | 2208.69
| (справочно) | Итого ФОТ | [6 empty] | 4552.5
|  | Итого по разделу 3 | [6 empty] | 48484.36
Раздел 4. Подсобные помещения
105 | 62-47-1 ФЕРр 81-02-2020 Минстрой РФ пр. № 51/пр НР - 812/пр, СП - 774/пр, п. 96 | Расчистка поверхностей шпателем, щетками от старых покрасок (стен) | м2 | 432 | 1 | 432
| 1 | ОТ |  |  |  |  | 4.38 | 1 | 1892.16 | 23.1 | 43710
|  | Затраты труда рабочих-строителей; разряд : 1,6 | чел.-ч | 0.58 | 1 | 250.56 |  | 1 | 1892.16 | 23.1 | 43710
|  | ЗТ | чел.-ч | 0.58 | 1 | 250.56
|  | Итого по расценке | [6 empty] | 1892.16
|  | ФОТ | [6 empty] | 1892.16 |  | 43710
| п.96 | НР - Малярные работы | % | 90 | 1 | 90 |  |  | 1702.08 |  | 39338
| п.96 | СП - Малярные работы | % | 46 | 1 | 46 |  |  | 868.32 |  | 20105
|  | Всего по позиции | [6 empty] | 4462.56
106 | 15-02-019-03 ФЕР 81-02-15-2001 Минстрой РФ пр. № 876/пр НР - 812/пр, СП - 774/пр, п. 15 | Сплошное выравнивание внутренних поверхностей (однослойное оштукатуривание) из сухих растворных смесей толщиной до 10мм стен | 100 м2 | 4.32 | 1 | 4.32
| 1 | ОТ |  |  |  |  | 277.14 | 1.15 | 1376.83 | 23.1 | 31805
|  | Затраты труда рабочих-строителей; разряд : 3 | чел.-ч | 32.49 | 1.15 | 161.4103 |  | 1 | 1376.83 | 23.1 | 31805
| 2 | ЭМ |  |  |  |  | 17.03 | 1.25 | 91.97
1 | 91.06.05-011 | Погрузчики, грузоподъемность 5 т | маш.-ч. | 0.02 | 1 | 0.0864 | 89.99 | 1 | 7.78 | 9.13 | 71
|  | Затраты труда машинистов | чел.-ч | 0.02 | 1 | 0.0864 | 10.06 | 1 | 0.87 |  | 8
2 | 91.07.08-024 | Растворосмесители передвижные, объем барабана 65 л | маш.-ч. | 0.7 | 1 | 3.024 | 12.39 | 1 | 37.47 | 9.13 | 342
|  | Затраты труда машинистов | чел.-ч | 0.7 | 1 | 3.024 | 10.06 | 1 | 30.42 |  | 278
3 | 91.06.06-048 | Подъемники одномачтовые, грузоподъемность до 500 кг, высота подъема 45 м | маш.-ч. | 0.21 | 1 | 0.9072 | 31.26 | 1 | 28.36 | 9.13 | 259
|  | Затраты труда машинистов | чел.-ч | 0.21 | 1 | 0.9072 | 13.5 | 1 | 12.25 |  | 112
| 3 | в т.ч. ОТМ |  |  |  |  | 10.08 | 1.25 | 54.43 | 23.1 | 1257
|  | Затраты труда машинистов | чел.-ч | 1.1625 | 1 | 5.022 |  | 1 | 54.43 | 9.13 | 497
| 4 | М |  |  |  |  | 1.24 | 1 | 5.36
4 | 01.7.03.01-0001 | Вода | м3 | 0.51 | 1 | 2.2032 | 2.44 | 1 | 5.38 | 5.34 | 29
|  | ЗТ | чел.-ч | 37.36 | 1.15 | 161.4103
|  | ЗМ | чел.-ч | 0.93 | 1.25 | 5.022
|  | Итого по расценке | [6 empty] | 1474.16
|  | ФОТ | [6 empty] | 1431.26 |  | 33062
| п.15 | НР - Отделочные работы | % | 100 | 0.9 | 90 |  |  | 1288.14 |  | 29756
| п.15 | СП - Отделочные работы | % | 49 | 0.85 | 41.65 |  |  | 596.12 |  | 13770
|  | Всего по позиции | [6 empty] | 3358.42
107 | 14.4.01.02-0201 ФССЦ-2001 Минстрой РФ пр. № 876/пр | Грунтовка: акриловая упрочняющая стабилизирующая глубокого проникновения "БИРСС Грунт М" | т | 0.05616 | 1 | 0.05616 | 30554.42 | 1 | 1715.94
|  | Всего по позиции | [6 empty] | 1715.94
108 | 04.3.02.05-0002 ФССЦ-2001 Минстрой РФ пр. № 876/пр | Смеси сухие штукатурные гипсовые с легким заполнителем и полимерными добавками, класс В3,5 (М50) | кг | 3672 | 1 | 3672 | 2.07 | 1 | 7601.04
|  | Всего по позиции | [6 empty] | 7601.04
109 | 15-04-006-04 ФЕР 81-02-15-2001 Минстрой РФ пр. № 876/пр НР - 812/пр, СП - 774/пр, п. 15 | Покрытие поверхностей грунтовкой глубокого проникновения за 2 раза стен | 100 м2 | 4.32 | 1 | 4.32
| 1 | ОТ |  |  |  |  | 157 | 1.15 | 779.98 | 23.1 | 18017
|  | Затраты труда рабочих-строителей; разряд : 4 | чел.-ч | 16.32 | 1.15 | 81.0778 |  | 1 | 779.98 | 23.1 | 18017
| 2 | ЭМ |  |  |  |  | 1.62 | 1.25 | 8.73
1 | 91.14.02-001 | Автомобили бортовые, грузоподъемность до 5 т | маш.-ч. | 0.02 | 1 | 0.0864 | 65.71 | 1 | 5.68 | 9.13 | 52
|  | Затраты труда машинистов | чел.-ч | 0.02 | 1 | 0.0864 | 11.6 | 1 | 1 |  | 9
2 | 91.06.06-048 | Подъемники одномачтовые, грузоподъемность до 500 кг, высота подъема 45 м | маш.-ч. | 0.01 | 1 | 0.0432 | 31.26 | 1 | 1.35 | 9.13 | 12
|  | Затраты труда машинистов | чел.-ч | 0.01 | 1 | 0.0432 | 13.5 | 1 | 0.58 |  | 5
| 3 | в т.ч. ОТМ |  |  |  |  | 0.37 | 1.25 | 1.99 | 23.1 | 46
|  | Затраты труда машинистов | чел.-ч | 0.0375 | 1 | 0.162 |  | 1 | 1.99 | 23.1 | 46
| 4 | М |  |  |  |  | 0.36 | 1 | 1.56
3 | 01.7.20.08-0051 | Ветошь | кг | 0.2 | 1 | 0.864 | 1.82 | 1 | 1.57 | 5.34 | 8
|  | ЗТ | чел.-ч | 18.77 | 1.15 | 81.0778
|  | ЗМ | чел.-ч | 0.03 | 1.25 | 0.162
|  | Итого по расценке | [6 empty] | 790.27
|  | ФОТ | [6 empty] | 781.97 |  | 18064
| п.15 | НР - Отделочные работы | % | 100 | 0.9 | 90 |  |  | 703.77 |  | 16257
| п.15 | СП - Отделочные работы | % | 49 | 0.85 | 41.65 |  |  | 325.68 |  | 7524
|  | Всего по позиции | [6 empty] | 1819.72
110 | 14.4.01.04-0001 ФССЦ-2001 Минстрой РФ пр. № 876/пр | Грунтовка для внутренних работ ВАК-01-У | т | 0.0864 | 1 | 0.0864 | 11300 | 1 | 976.32
|  | Всего по позиции | [6 empty] | 976.32
111 | 15-04-005-03 ФЕР 81-02-15-2001 Минстрой РФ пр. № 876/пр НР - 812/пр, СП - 774/пр, п. 15 | Окраска поливинилацетатными водоэмульсионными составами улучшенная по штукатурке стен | 100 м2 | 4.32 | 1 | 4.32
| 1 | ОТ |  |  |  |  | 349.83 | 1.15 | 1737.94 | 23.1 | 40147
|  | Затраты труда рабочих-строителей; разряд : 3,4 | чел.-ч | 39 | 1.15 | 193.752 |  | 1 | 1737.94 | 23.1 | 40147
| 2 | ЭМ |  |  |  |  | 10.49 | 1.25 | 56.64
1 | 91.14.02-001 | Автомобили бортовые, грузоподъемность до 5 т | маш.-ч. | 0.15 | 1 | 0.648 | 65.71 | 1 | 42.58 | 9.13 | 389
|  | Затраты труда машинистов | чел.-ч | 0.15 | 1 | 0.648 | 11.6 | 1 | 7.52 |  | 69
2 | 91.06.06-048 | Подъемники одномачтовые, грузоподъемность до 500 кг, высота подъема 45 м | маш.-ч. | 0.02 | 1 | 0.0864 | 31.26 | 1 | 2.7 | 9.13 | 25
|  | Затраты труда машинистов | чел.-ч | 0.02 | 1 | 0.0864 | 13.5 | 1 | 1.17 |  | 11
| 3 | в т.ч. ОТМ |  |  |  |  | 2.01 | 1.25 | 10.84 | 23.1 | 251
|  | Затраты труда машинистов | чел.-ч | 0.2125 | 1 | 0.918 |  | 1 | 10.84 | 23.1 | 251
| 4 | М |  |  |  |  | 280.3 | 1 | 1210.9
3 | 14.5.11.01-0001 | Шпатлевка клеевая | т | 0.051 | 1 | 0.22032 | 4294 | 1 | 946.05 | 5.34 | 5052
4 | 01.7.17.11-0011 | Шкурка шлифовальная двухслойная с зернистостью 40-25 | м2 | 0.84 | 1 | 3.6288 | 72.32 | 1 | 262.43 | 5.34 | 1401
5 | 01.7.20.08-0051 | Ветошь | кг | 0.31 | 1 | 1.3392 | 1.82 | 1 | 2.44 | 5.34 | 13
|  | ЗТ | чел.-ч | 44.85 | 1.15 | 193.752
|  | ЗМ | чел.-ч | 0.17 | 1.25 | 0.918
|  | Итого по расценке | [6 empty] | 3005.48
|  | ФОТ | [6 empty] | 1748.78 |  | 40397
| п.15 | НР - Отделочные работы | % | 100 | 0.9 | 90 |  |  | 1573.95 |  | 36358
| п.15 | СП - Отделочные работы | % | 49 | 0.85 | 41.65 |  |  | 728.4 |  | 16826
|  | Всего по позиции | [6 empty] | 5307.83
112 | 14.3.02.01-0224 ФССЦ-2001 Минстрой РФ пр. № 876/пр | Краска водоэмульсионная для внутренних работ ВАК-25 | т | 0.27216 | 1 | 0.27216 | 22484.66 | 1 | 6119.43
|  | Всего по позиции | [6 empty] | 6119.43
113 | 54-3-2 ФЕРр 81-02-2001 Минстрой РФ пр. № 876/пр НР - 812/пр, СП - 774/пр, п. 88 | Разборка подшивки потолков чистой из фанеры | 100 м2 | 1.22 | 1 | 1.22
| 1 | ОТ |  |  |  |  | 115.36 | 1 | 140.74 | 23.1 | 3251
|  | Затраты труда рабочих-строителей; разряд : 2 | чел.-ч | 14.79 | 1 | 18.0438 |  | 1 | 140.74 | 23.1 | 3251
| 2 | ЭМ |  |  |  |  | 2.81 | 1 | 3.43
1 | 91.06.06-048 | Подъемники одномачтовые, грузоподъемность до 500 кг, высота подъема 45 м | маш.-ч. | 0.09 | 1 | 0.1098 | 31.26 | 1 | 3.43 | 9.13 | 31
|  | Затраты труда машинистов | чел.-ч | 0.09 | 1 | 0.1098 | 13.5 | 1 | 1.48 |  | 14
| 3 | в т.ч. ОТМ |  |  |  |  | 1.22 | 1 | 1.49 | 23.1 | 34
|  | Затраты труда машинистов | чел.-ч | 0.09 | 1 | 0.1098 |  | 1 | 1.49 | 9.13 | 14
|  | ЗТ | чел.-ч | 14.79 | 1 | 18.0438
|  | ЗМ | чел.-ч | 0.09 | 1 | 0.1098
|  | Итого по расценке | [6 empty] | 144.17
|  | ФОТ | [6 empty] | 142.23 |  | 3285
| п.88 | НР - Перекрытия | % | 92 | 1 | 92 |  |  | 130.84 |  | 3023
| п.88 | СП - Перекрытия | % | 59 | 1 | 59 |  |  | 83.91 |  | 1938
|  | Всего по позиции | [6 empty] | 358.92
114 | 10-05-011-02 ФЕР 81-02-10-2001 Минстрой РФ пр. № 876/пр НР - 812/пр, СП - 774/пр, п. 10 | Устройство подвесных потолков из гипсокартонных листов (ГКЛ) по системе «КНАУФ» одноуровневых (П 113) | 100 м2 | 1.22 | 1 | 1.22
| 1 | ОТ |  |  |  |  | 879.79 | 1.15 | 1234.35 | 23.1 | 28513
|  | Затраты труда рабочих-строителей; разряд : 3,5 | чел.-ч | 97 | 1.15 | 136.091 |  | 1 | 1234.35 | 23.1 | 28513
| 2 | ЭМ |  |  |  |  | 45.16 | 1.25 | 68.87
1 | 91.05.05-015 | Краны на автомобильном ходу, грузоподъемность 16 т | маш.-ч. | 0.19 | 1 | 0.2318 | 115.4 | 1 | 26.75 | 9.13 | 244
|  | Затраты труда машинистов | чел.-ч | 0.19 | 1 | 0.2318 | 13.5 | 1 | 3.13 |  | 29
2 | 91.14.02-001 | Автомобили бортовые, грузоподъемность до 5 т | маш.-ч. | 0.19 | 1 | 0.2318 | 65.71 | 1 | 15.23 | 9.13 | 139
|  | Затраты труда машинистов | чел.-ч | 0.19 | 1 | 0.2318 | 11.6 | 1 | 2.69 |  | 25
3 | 91.21.12-004 | Ножницы электрические | маш.-ч. | 0.32 | 1 | 0.3904 | 33.59 | 1 | 13.11 | 9.13 | 120
| 3 | в т.ч. ОТМ |  |  |  |  | 4.77 | 1.25 | 7.27 | 23.1 | 168
|  | Затраты труда машинистов | чел.-ч | 0.475 | 1 | 0.5795 |  | 1 | 7.27 | 23.1 | 168
| 4 | М |  |  |  |  | 3372.27 | 1 | 4114.17
4 | 01.7.03.01-0001 | Вода | м3 | 0.036 | 1 | 0.04392 | 2.44 | 1 | 0.11 | 5.34 | 1
5 | 01.7.15.14-0042 | Шурупы самонарезающий прокалывающий, для крепления металлических профилей или листовых деталей 3,5/9,5 мм | 100 шт | 3.68 | 1 | 4.4896 | 2 | 1 | 8.98 | 5.34 | 48
6 | 01.7.15.14-0044 | Шурупы самонарезающий прокалывающий, для крепления гипсокартонных листов (ГКЛ, ГКЛВ, ГКЛВО) к каркасу из металлических профилей 3,5/25 мм | 100 шт | 22.21 | 1 | 27.0962 | 2 | 1 | 54.19 | 5.34 | 289
7 | 01.7.15.07-0082 | Дюбель-гвозди, размер 6x39 мм | 100 шт | 0.81 | 1 | 0.9882 | 70 | 1 | 69.17 | 5.34 | 369
8 | 01.7.15.07-0152 | Дюбели с шурупом, размер 6x35 мм | 100 шт | 3.22 | 1 | 3.9284 | 8 | 1 | 31.43 | 5.34 | 168
9 | 01.7.06.04-0007 | Лента разделительная для сопряжения потолка из ЛГК со стеной | 100 м | 1.35 | 1 | 1.647 | 173 | 1 | 284.93 | 5.34 | 1522
10 | 01.7.06.04-0002 | Лента бумажная для повышения трещиностойкости стыков ГКЛ и ГВЛ | м | 68 | 1 | 82.96 | 0.17 | 1 | 14.1 | 5.34 | 75
11 | 01.7.06.01-0041 | Лента эластичная самоклеящаяся для профилей направляющих 30/30000 мм | м | 135 | 1 | 164.7 | 0.37 | 1 | 60.94 | 5.34 | 325
12 | 07.2.06.04-0078 | Подвес профиля стальной, оцинкованный с зажимом пружинный анкерный, для крепления профилей сечение 60x27 мм | 100 шт | 0.81 | 1 | 0.9882 | 125 | 1 | 123.52 | 5.34 | 660
13 | 14.4.01.02-0012 | Грунтовка укрепляющая, глубокого проникновения, быстросохнущая, паропроницаемая | кг | 10 | 1 | 12.2 | 13.08 | 1 | 159.58 | 5.34 | 852
14 | 14.5.11.03-0001 | Смесь сухая шпатлевочная на основе высокопрочного гипса с полимерными добавками, крупность заполнителя не более 0,15 мм, прочность на изгиб 2,7 МПа | кг | 4 | 1 | 4.88 | 7.46 | 1 | 36.4 | 5.34 | 194
15 | 14.5.11.03-0004 | Смесь сухая шпатлевочная на основе гипса, универсальная с полимерными добавками, крупность заполнителя не более 0,2 мм, прочность на изгиб не менее 1,0 МПа | кг | 42 | 1 | 51.24 | 2.7 | 1 | 138.35 | 5.34 | 739
16 | 07.2.06.03-0119 | Профиль направляющий, стальной, оцинкованный, для монтажа гипсовых перегородок и подвесных потолков, длина 3 м, сечение 28x27x0,6 мм | м | 136 | 1 | 165.92 | 4 | 1 | 663.68 | 5.34 | 3544
17 | 07.2.06.03-0155 | Профиль направляющий, стальной, оцинкованный, для монтажа гипсовых перегородок и подвесных потолков, длина 3 м, сечение 60x27x0,6 мм | м | 306 | 1 | 373.32 | 5.5 | 1 | 2053.26 | 5.34 | 10964
18 | 07.2.06.05-0017 | Соединитель профиля одноуровневый потолочный | 100 шт | 1.83 | 1 | 2.2326 | 160 | 1 | 357.22 | 5.34 | 1908
19 | 07.2.06.05-0001 | Удлинитель стальной, оцинкованный к профилю 60x27 мм, для соединения потолочных профилей, сечение 110x58x25x0,6 мм | 100 шт | 0.81 | 1 | 0.9882 | 59 | 1 | 58.3 | 5.34 | 311
|  | ЗТ | чел.-ч | 111.55 | 1.15 | 136.091
|  | ЗМ | чел.-ч | 0.38 | 1.25 | 0.5795
|  | Итого по расценке | [6 empty] | 5417.39
|  | ФОТ | [6 empty] | 1241.62 |  | 28681
| п.10 | НР - Деревянные конструкции | % | 108 | 0.9 | 97.2 |  |  | 1206.85 |  | 27878
| п.10 | СП - Деревянные конструкции | % | 55 | 0.85 | 46.75 |  |  | 580.45 |  | 13409
|  | Всего по позиции | [6 empty] | 7204.69
115 | 07.2.06.04-0112 ФССЦ-2001 Минстрой РФ пр. № 876/пр | Тяга подвеса 350 мм | 100 шт | 0.9882 | 1 | 0.9882 | 48.35 | 1 | 47.78
|  | Всего по позиции | [6 empty] | 47.78
116 | 01.6.01.02-0005 ФССЦ-2001 Минстрой РФ пр. № 876/пр | Листы гипсокартонные ГКЛ, толщина 9,5 мм | м2 | 135.42 | 1 | 135.42 | 14.8 | 1 | 2004.22
|  | Всего по позиции | [6 empty] | 2004.22
117 | 15-04-006-01 ФЕР 81-02-15-2001 Минстрой РФ пр. № 876/пр НР - 812/пр, СП - 774/пр, п. 15 | Покрытие поверхностей грунтовкой глубокого проникновения за 1 раз потолков | 100 м2 | 1.22 | 1 | 1.22
| 1 | ОТ |  |  |  |  | 54.64 | 1.15 | 76.66 | 23.1 | 1771
|  | Затраты труда рабочих-строителей; разряд : 4 | чел.-ч | 5.68 | 1.15 | 7.969 |  | 1 | 76.66 | 23.1 | 1771
| 2 | ЭМ |  |  |  |  | 0.97 | 1.25 | 1.49
1 | 91.14.02-001 | Автомобили бортовые, грузоподъемность до 5 т | маш.-ч. | 0.01 | 1 | 0.0122 | 65.71 | 1 | 0.8 | 9.13 | 7
|  | Затраты труда машинистов | чел.-ч | 0.01 | 1 | 0.0122 | 11.6 | 1 | 0.14 |  | 1
2 | 91.06.06-048 | Подъемники одномачтовые, грузоподъемность до 500 кг, высота подъема 45 м | маш.-ч. | 0.01 | 1 | 0.0122 | 31.26 | 1 | 0.38 | 9.13 | 3
|  | Затраты труда машинистов | чел.-ч | 0.01 | 1 | 0.0122 | 13.5 | 1 | 0.16 |  | 2
| 3 | в т.ч. ОТМ |  |  |  |  | 0.26 | 1.25 | 0.4 | 23.1 | 9
|  | Затраты труда машинистов | чел.-ч | 0.025 | 1 | 0.0305 |  | 1 | 0.4 | 23.1 | 9
| 4 | М |  |  |  |  | 0.18 | 1 | 0.22
3 | 01.7.20.08-0051 | Ветошь | кг | 0.1 | 1 | 0.122 | 1.82 | 1 | 0.22 | 5.34 | 1
|  | ЗТ | чел.-ч | 6.53 | 1.15 | 7.969
|  | ЗМ | чел.-ч | 0.02 | 1.25 | 0.0305
|  | Итого по расценке | [6 empty] | 78.37
|  | ФОТ | [6 empty] | 77.06 |  | 1780
| п.15 | НР - Отделочные работы | % | 100 | 0.9 | 90 |  |  | 69.34 |  | 1602
| п.15 | СП - Отделочные работы | % | 49 | 0.85 | 41.65 |  |  | 32.1 |  | 741
|  | Всего по позиции | [6 empty] | 179.81
118 | 14.4.01.04-0001 ФССЦ-2001 Минстрой РФ пр. № 876/пр | Грунтовка для внутренних работ ВАК-01-У | т | 0.01586 | 1 | 0.01586 | 11300 | 1 | 179.22
|  | Всего по позиции | [6 empty] | 179.22
119 | 15-04-005-06 ФЕР 81-02-15-2001 Минстрой РФ пр. № 876/пр НР - 812/пр, СП - 774/пр, п. 15 | Окраска поливинилацетатными водоэмульсионными составами улучшенная по сборным конструкциям потолков, подготовленным под окраску | 100 м2 | 1.22 | 1 | 1.22
| 1 | ОТ |  |  |  |  | 233.22 | 1.15 | 327.2 | 23.1 | 7559
|  | Затраты труда рабочих-строителей; разряд : 3,4 | чел.-ч | 26 | 1.15 | 36.478 |  | 1 | 327.2 | 23.1 | 7559
| 2 | ЭМ |  |  |  |  | 6.88 | 1.25 | 10.5
1 | 91.14.02-001 | Автомобили бортовые, грузоподъемность до 5 т | маш.-ч. | 0.1 | 1 | 0.122 | 65.71 | 1 | 8.02 | 9.13 | 73
|  | Затраты труда машинистов | чел.-ч | 0.1 | 1 | 0.122 | 11.6 | 1 | 1.42 |  | 13
2 | 91.06.06-048 | Подъемники одномачтовые, грузоподъемность до 500 кг, высота подъема 45 м | маш.-ч. | 0.01 | 1 | 0.0122 | 31.26 | 1 | 0.38 | 9.13 | 3
|  | Затраты труда машинистов | чел.-ч | 0.01 | 1 | 0.0122 | 13.5 | 1 | 0.16 |  | 2
| 3 | в т.ч. ОТМ |  |  |  |  | 1.3 | 1.25 | 1.99 | 23.1 | 46
|  | Затраты труда машинистов | чел.-ч | 0.1375 | 1 | 0.16775 |  | 1 | 1.99 | 23.1 | 46
| 4 | М |  |  |  |  | 84.93 | 1 | 103.61
3 | 14.5.11.01-0001 | Шпатлевка клеевая | т | 0.0055 | 1 | 0.00671 | 4294 | 1 | 28.81 | 5.34 | 154
4 | 01.7.17.11-0011 | Шкурка шлифовальная двухслойная с зернистостью 40-25 | м2 | 0.84 | 1 | 1.0248 | 72.32 | 1 | 74.11 | 5.34 | 396
5 | 01.7.20.08-0051 | Ветошь | кг | 0.31 | 1 | 0.3782 | 1.82 | 1 | 0.69 | 5.34 | 4
|  | ЗТ | чел.-ч | 29.9 | 1.15 | 36.478
|  | ЗМ | чел.-ч | 0.11 | 1.25 | 0.16775
|  | Итого по расценке | [6 empty] | 441.31
|  | ФОТ | [6 empty] | 329.19 |  | 7604
| п.15 | НР - Отделочные работы | % | 100 | 0.9 | 90 |  |  | 296.28 |  | 6844
| п.15 | СП - Отделочные работы | % | 49 | 0.85 | 41.65 |  |  | 137.1 |  | 3167
|  | Всего по позиции | [6 empty] | 874.69
120 | 14.3.02.01-0224 ФССЦ-2001 Минстрой РФ пр. № 876/пр | Краска водоэмульсионная для внутренних работ ВАК-25 | т | 0.07686 | 1 | 0.07686 | 22484.66 | 1 | 1728.17
|  | Всего по позиции | [6 empty] | 1728.17
121 | 46-04-012-01 ФЕР 81-02-46-2001 Минстрой РФ пр. № 876/пр НР - 812/пр, СП - 774/пр, п. 40.2 | Разборка деревянных заполнений проемов оконных с подоконными досками | 100 м2 | 0.038 | 1 | 0.038
| 1 | ОТ |  |  |  |  | 1338.01 | 1 | 50.84 | 23.1 | 1175
|  | Затраты труда рабочих-строителей; разряд : 2,4 | чел.-ч | 165.39 | 1 | 6.2848 |  | 1 | 50.84 | 23.1 | 1175
| 2 | ЭМ |  |  |  |  | 241.95 | 1 | 9.19
1 | 91.06.06-048 | Подъемники одномачтовые, грузоподъемность до 500 кг, высота подъема 45 м | маш.-ч. | 7.74 | 1 | 0.29412 | 31.26 | 1 | 9.19 | 9.13 | 84
|  | Затраты труда машинистов | чел.-ч | 7.74 | 1 | 0.29412 | 13.5 | 1 | 3.97 |  | 36
| 3 | в т.ч. ОТМ |  |  |  |  | 104.49 | 1 | 3.97 | 23.1 | 92
|  | Затраты труда машинистов | чел.-ч | 7.74 | 1 | 0.29412 |  | 1 | 3.97 | 9.13 | 36
|  | ЗТ | чел.-ч | 165.39 | 1 | 6.2848
|  | ЗМ | чел.-ч | 7.74 | 1 | 0.29412
|  | Итого по расценке | [6 empty] | 60.03
|  | ФОТ | [6 empty] | 54.81 |  | 1266
| п.40.2 | НР - Работы по реконструкции зданий и сооружений: разборка отдельных конструктивных элементов здания , а также зданий в целом | % | 91 | 1 | 91 |  |  | 49.88 |  | 1152
| п.40.2 | СП - Работы по реконструкции зданий и сооружений: разборка отдельных конструктивных элементов здания , а также зданий в целом | % | 52 | 1 | 52 |  |  | 28.5 |  | 658
|  | Всего по позиции | [6 empty] | 138.41
122 | 10-01-034-05 ФЕР 81-02-10-2001 Минстрой РФ пр. № 876/пр НР - 812/пр, СП - 774/пр, п. 10 | Установка в жилых и общественных зданиях оконных блоков из ПВХ профилей поворотных (откидных, поворотно-откидных) с площадью проема до 2 м2 двухстворчатых | 100 м2 | 0.038 | 1 | 0.038
| 1 | ОТ |  |  |  |  | 1639.19 | 1.15 | 71.63 | 23.1 | 1655
|  | Затраты труда рабочих-строителей; разряд : 3,2 | чел.-ч | 187.55 | 1.15 | 8.1959 |  | 1 | 71.63 | 23.1 | 1655
| 2 | ЭМ |  |  |  |  | 270.55 | 1.25 | 12.85
1 | 91.14.02-001 | Автомобили бортовые, грузоподъемность до 5 т | маш.-ч. | 3.28 | 1 | 0.12464 | 65.71 | 1 | 8.19 | 9.13 | 75
|  | Затраты труда машинистов | чел.-ч | 3.28 | 1 | 0.12464 | 11.6 | 1 | 1.45 |  | 13
2 | 91.06.06-048 | Подъемники одномачтовые, грузоподъемность до 500 кг, высота подъема 45 м | маш.-ч. | 1.76 | 1 | 0.06688 | 31.26 | 1 | 2.09 | 9.13 | 19
|  | Затраты труда машинистов | чел.-ч | 1.76 | 1 | 0.06688 | 13.5 | 1 | 0.9 |  | 8
| 3 | в т.ч. ОТМ |  |  |  |  | 61.81 | 1.25 | 2.94 | 23.1 | 68
|  | Затраты труда машинистов | чел.-ч | 6.3 | 1 | 0.2394 |  | 1 | 2.94 | 23.1 | 68
| 4 | М |  |  |  |  | 8164.54 | 1 | 310.25
3 | 11.3.03.15-0021 | Клинья пластиковые монтажные | 100 шт | 8 | 1 | 0.304 | 50 | 1 | 15.2 | 5.34 | 81
4 | 01.7.15.07-0005 | Дюбели монтажные, размер 10x130 (10x132, 10x150) мм | 10 шт | 60.6 | 1 | 2.3028 | 7.03 | 1 | 16.19 | 5.34 | 86
5 | 01.7.06.02-0001 | Лента бутиловая | м | 347 | 1 | 13.186 | 6.38 | 1 | 84.13 | 5.34 | 449
6 | 01.7.06.02-0002 | Лента бутиловая диффузионная | м | 71 | 1 | 2.698 | 7.95 | 1 | 21.45 | 5.34 | 115
7 | 01.7.06.11-0001 | Лента предварительно сжатая, уплотнительная | 10 м | 20.7 | 1 | 0.7866 | 64.1 | 1 | 50.42 | 5.34 | 269
8 | 14.5.01.10-0003 | Пена монтажная | л | 69 | 1 | 2.622 | 46.86 | 1 | 122.87 | 5.34 | 656
|  | ЗТ | чел.-ч | 215.68 | 1.15 | 8.1959
|  | ЗМ | чел.-ч | 5.04 | 1.25 | 0.2394
|  | Итого по расценке | [6 empty] | 394.73
|  | ФОТ | [6 empty] | 74.57 |  | 1723
| п.10 | НР - Деревянные конструкции | % | 108 | 0.9 | 97.2 |  |  | 72.48 |  | 1674
| п.10 | СП - Деревянные конструкции | % | 55 | 0.85 | 46.75 |  |  | 34.86 |  | 805
|  | Всего по позиции | [6 empty] | 502.07
123 | 11.3.02.03-0006 ФССЦ-2001 Минстрой РФ пр. № 876/пр прим. | Блок оконный из ПВХ-профилей с листовым стеклом | м2 | 3.8 | 1 | 3.8 | 934.48 | 1 | 3551.02
|  | Всего по позиции | [6 empty] | 3551.02
124 | 10-01-035-01 ФЕР 81-02-10-2001 Минстрой РФ пр. № 876/пр НР - 812/пр, СП - 774/пр, п. 10 | Установка подоконных досок из ПВХ в каменных стенах толщиной до 0,51 м | 100 м | 0.028 | 1 | 0.028
| 1 | ОТ |  |  |  |  | 165.82 | 1.15 | 5.34 | 23.1 | 123
|  | Затраты труда рабочих-строителей; разряд : 3 | чел.-ч | 19.44 | 1.15 | 0.62597 |  | 1 | 5.34 | 23.1 | 123
| 2 | ЭМ |  |  |  |  | 10.45 | 1.25 | 0.37
1 | 91.14.02-001 | Автомобили бортовые, грузоподъемность до 5 т | маш.-ч. | 0.14 | 1 | 0.00392 | 65.71 | 1 | 0.26 | 9.13 | 2
|  | Затраты труда машинистов | чел.-ч | 0.14 | 1 | 0.00392 | 11.6 | 1 | 0.05 |  | 0
2 | 91.06.06-048 | Подъемники одномачтовые, грузоподъемность до 500 кг, высота подъема 45 м | маш.-ч. | 0.04 | 1 | 0.00112 | 31.26 | 1 | 0.04 | 9.13 | 0
|  | Затраты труда машинистов | чел.-ч | 0.04 | 1 | 0.00112 | 13.5 | 1 | 0.02 |  | 0
| 3 | в т.ч. ОТМ |  |  |  |  | 2.16 | 1.25 | 0.08 | 23.1 | 2
|  | Затраты труда машинистов | чел.-ч | 0.225 | 1 | 0.0063 |  | 1 | 0.08 | 23.1 | 2
| 4 | М |  |  |  |  | 2189.21 | 1 | 61.3
3 | 11.3.03.15-0021 | Клинья пластиковые монтажные | 100 шт | 4 | 1 | 0.112 | 50 | 1 | 5.6 | 5.34 | 30
4 | 14.5.01.10-0003 | Пена монтажная | л | 42.45 | 1 | 1.1886 | 46.86 | 1 | 55.7 | 5.34 | 297
|  | ЗТ | чел.-ч | 22.36 | 1.15 | 0.62597
|  | ЗМ | чел.-ч | 0.18 | 1.25 | 0.0063
|  | Итого по расценке | [6 empty] | 67.01
|  | ФОТ | [6 empty] | 5.42 |  | 125
| п.10 | НР - Деревянные конструкции | % | 108 | 0.9 | 97.2 |  |  | 5.26 |  | 122
| п.10 | СП - Деревянные конструкции | % | 55 | 0.85 | 46.75 |  |  | 2.53 |  | 58
|  | Всего по позиции | [6 empty] | 74.8
125 | 11.3.03.01-0008 ФССЦ-2001 Минстрой РФ пр. № 876/пр | Доски подоконные ПВХ, шириной 450 мм | м | 2.8 | 1 | 2.8 | 55.75 | 1 | 156.1
|  | Всего по позиции | [6 empty] | 156.1
126 | 46-04-012-03 ФЕР 81-02-46-2001 Минстрой РФ пр. № 876/пр НР - 812/пр, СП - 774/пр, п. 40.2 | Разборка деревянных заполнений проемов дверных | 100 м2 | 0.0932 | 1 | 0.0932
| 1 | ОТ |  |  |  |  | 737.4 | 1 | 68.73 | 23.1 | 1588
|  | Затраты труда рабочих-строителей; разряд : 2,4 | чел.-ч | 91.15 | 1 | 8.4952 |  | 1 | 68.73 | 23.1 | 1588
| 2 | ЭМ |  |  |  |  | 241.95 | 1 | 22.55
1 | 91.06.06-048 | Подъемники одномачтовые, грузоподъемность до 500 кг, высота подъема 45 м | маш.-ч. | 7.74 | 1 | 0.72137 | 31.26 | 1 | 22.55 | 9.13 | 206
|  | Затраты труда машинистов | чел.-ч | 7.74 | 1 | 0.72137 | 13.5 | 1 | 9.74 |  | 89
| 3 | в т.ч. ОТМ |  |  |  |  | 104.49 | 1 | 9.74 | 23.1 | 225
|  | Затраты труда машинистов | чел.-ч | 7.74 | 1 | 0.72137 |  | 1 | 9.74 | 9.13 | 89
|  | ЗТ | чел.-ч | 91.15 | 1 | 8.4952
|  | ЗМ | чел.-ч | 7.74 | 1 | 0.72137
|  | Итого по расценке | [6 empty] | 91.28
|  | ФОТ | [6 empty] | 78.47 |  | 1813
| п.40.2 | НР - Работы по реконструкции зданий и сооружений: разборка отдельных конструктивных элементов здания , а также зданий в целом | % | 91 | 1 | 91 |  |  | 71.4 |  | 1649
| п.40.2 | СП - Работы по реконструкции зданий и сооружений: разборка отдельных конструктивных элементов здания , а также зданий в целом | % | 52 | 1 | 52 |  |  | 40.8 |  | 943
|  | Всего по позиции | [6 empty] | 203.48
127 | 09-04-012-01 ФЕР 81-02-09-2001 Минстрой РФ пр. № 876/пр НР - 812/пр, СП - 774/пр, п. 9 | Установка металлических дверных блоков в готовые проемы | м2 | 6.6 | 1 | 6.6
| 1 | ОТ |  |  |  |  | 23.81 | 1.15 | 180.71 | 23.1 | 4175
|  | Затраты труда рабочих-строителей; разряд : 4,2 | чел.-ч | 2.4 | 1.15 | 18.216 |  | 1 | 180.71 | 23.1 | 4175
| 2 | ЭМ |  |  |  |  | 14.41 | 1.25 | 118.87
1 | 91.17.04-233 | Установки для сварки ручной дуговой (постоянного тока) | маш.-ч. | 0.4 | 1 | 2.64 | 8.1 | 1 | 21.38 | 9.13 | 195
2 | 91.14.02-001 | Автомобили бортовые, грузоподъемность до 5 т | маш.-ч. | 0.17 | 1 | 1.122 | 65.71 | 1 | 73.73 | 9.13 | 673
|  | Затраты труда машинистов | чел.-ч | 0.17 | 1 | 1.122 | 11.6 | 1 | 13.02 |  | 119
| 3 | в т.ч. ОТМ |  |  |  |  | 1.97 | 1.25 | 16.24 | 23.1 | 375
|  | Затраты труда машинистов | чел.-ч | 0.2125 | 1 | 1.4025 |  | 1 | 16.24 | 23.1 | 375
| 4 | М |  |  |  |  | 25.72 | 1 | 169.75
3 | 08.4.01.02-0011 | Детали закладные и накладные, изготовленные без применения сварки, гнутья, сверления (пробивки) отверстий, поставляемые отдельно | т | 0.003 | 1 | 0.0198 | 5804 | 1 | 114.92 | 5.34 | 614
4 | 14.5.01.10-0025 | Пена монтажная для герметизации стыков в баллончике емкостью 0,85 л | шт | 0.1 | 1 | 0.66 | 72.8 | 1 | 48.05 | 5.34 | 257
5 | 01.7.11.07-0032 | Электроды сварочные Э42, диаметр 4 мм | т | 0.0001 | 1 | 0.00066 | 10315.01 | 1 | 6.81 | 5.34 | 36
|  | ЗТ | чел.-ч | 2.76 | 1.15 | 18.216
|  | ЗМ | чел.-ч | 0.17 | 1.25 | 1.4025
|  | Итого по расценке | [6 empty] | 469.33
|  | ФОТ | [6 empty] | 196.95 |  | 4550
| п.9 | НР - Строительные металлические конструкции | % | 93 | 0.9 | 83.7 |  |  | 164.87 |  | 3808
| п.9 | СП - Строительные металлические конструкции | % | 62 | 0.85 | 52.7 |  |  | 103.82 |  | 2398
|  | Всего по позиции | [6 empty] | 738.02
128 | 01.7.04.07-0011 ФССЦ-2001 Минстрой РФ пр. № 876/пр | Комплект скобяных изделий для прочих однопольных дверей | компл | 3 | 1 | 3 | 94.68 | 1 | 284.04
|  | Всего по позиции | [6 empty] | 284.04
129 | 07.1.01.03-0001 ФССЦ-2001 Минстрой РФ пр. № 876/пр | Блок дверной стальной внутренний однопольный ДСВ, площадь 2,1 м2 (ГОСТ 31173-2003) | м2 | 6.6 | 1 | 6.6 | 1799.14 | 1 | 11874.32
|  | Всего по позиции | [6 empty] | 11874.32
130 | 46-04-003-03 ФЕР 81-02-46-2001 Минстрой РФ пр. № 876/пр НР - 812/пр, СП - 774/пр, п. 40.2 | Разборка бетонных ступеней | м3 | 2.4 | 1 | 2.4
| 1 | ОТ |  |  |  |  | 275.18 | 1 | 660.43 | 23.1 | 15256
|  | Затраты труда рабочих-строителей; разряд : 3 | чел.-ч | 32.26 | 1 | 77.424 |  | 1 | 660.43 | 23.1 | 15256
| 2 | ЭМ |  |  |  |  | 824.21 | 1 | 1978.1
1 | 91.21.10-003 | Молотки при работе от передвижных компрессорных станций отбойные пневматические | маш.-ч. | 31.78 | 1 | 76.272 | 1.53 | 1 | 116.7 | 9.13 | 1065
2 | 91.18.01-508 | Компрессоры передвижные с электродвигателем, производительность до 5,0 м3/мин | маш.-ч. | 15.89 | 1 | 38.136 | 48.81 | 1 | 1861.42 | 9.13 | 16995
|  | ЗТ | чел.-ч | 32.26 | 1 | 77.424
|  | Итого по расценке | [6 empty] | 2638.53
|  | ФОТ | [6 empty] | 660.43 |  | 15256
| п.40.2 | НР - Работы по реконструкции зданий и сооружений: разборка отдельных конструктивных элементов здания , а также зданий в целом | % | 91 | 1 | 91 |  |  | 600.98 |  | 13883
| п.40.2 | СП - Работы по реконструкции зданий и сооружений: разборка отдельных конструктивных элементов здания , а также зданий в целом | % | 52 | 1 | 52 |  |  | 343.42 |  | 7933
|  | Всего по позиции | [6 empty] | 3582.93
131 | 06-01-004-04 ФЕР 81-02-06-2001 Минстрой РФ пр. № 876/пр НР - 812/пр, СП - 774/пр, п. 6 | Устройство железобетонных ступеней | м3 | 2.4 | 1 | 2.4
| 1 | ОТ |  |  |  |  | 105.77 | 1.15 | 291.94 | 23.1 | 6743
|  | Затраты труда рабочих-строителей; разряд : 3 | чел.-ч | 12.4 | 1.15 | 34.224 |  | 1 | 291.94 | 23.1 | 6743
| 2 | ЭМ |  |  |  |  | 19.1 | 1.25 | 57.31
1 | 91.07.04-001 | Вибраторы глубинные | маш.-ч. | 2.28 | 1 | 5.472 | 1.9 | 1 | 10.4 | 9.13 | 95
2 | 91.07.04-002 | Вибраторы поверхностные | маш.-ч. | 2.28 | 1 | 5.472 | 0.5 | 1 | 2.74 | 9.13 | 25
3 | 91.05.05-015 | Краны на автомобильном ходу, грузоподъемность 16 т | маш.-ч. | 0.01 | 1 | 0.024 | 115.4 | 1 | 2.77 | 9.13 | 25
|  | Затраты труда машинистов | чел.-ч | 0.01 | 1 | 0.024 | 13.5 | 1 | 0.32 |  | 3
4 | 91.14.02-001 | Автомобили бортовые, грузоподъемность до 5 т | маш.-ч. | 0.19 | 1 | 0.456 | 65.71 | 1 | 29.96 | 9.13 | 274
|  | Затраты труда машинистов | чел.-ч | 0.19 | 1 | 0.456 | 11.6 | 1 | 5.29 |  | 48
| 3 | в т.ч. ОТМ |  |  |  |  | 2.34 | 1.25 | 7.03 | 23.1 | 162
|  | Затраты труда машинистов | чел.-ч | 0.25 | 1 | 0.6 |  | 1 | 7.03 | 23.1 | 162
| 4 | М |  |  |  |  | 434.76 | 1 | 1043.42
5 | 01.7.03.01-0001 | Вода | м3 | 0.0055 | 1 | 0.0132 | 2.44 | 1 | 0.03 | 5.34 | 0
6 | 11.1.03.01-0079 | Бруски обрезные, хвойных пород, длина 4-6,5 м, ширина 75-150 мм, толщина 40-75 мм, сорт III | м3 | 0.02 | 1 | 0.048 | 1287 | 1 | 61.78 | 5.34 | 330
7 | 11.1.03.06-0095 | Доска обрезная, хвойных пород, ширина 75-150 мм, толщина 44 мм и более, длина 4-6,5 м, сорт III | м3 | 0.38 | 1 | 0.912 | 1056 | 1 | 963.07 | 5.34 | 5143
8 | 08.3.03.06-0001 | Проволока вязальная | кг | 0.3 | 1 | 0.72 | 9.5 | 1 | 6.84 | 5.34 | 37
9 | 01.7.12.16-0021 | Геоткань | м2 | 0.151 | 1 | 0.3624 | 32.3 | 1 | 11.71 | 5.34 | 63
|  | ЗТ | чел.-ч | 14.26 | 1.15 | 34.224
|  | ЗМ | чел.-ч | 0.2 | 1.25 | 0.6
|  | Итого по расценке | [6 empty] | 1392.67
|  | ФОТ | [6 empty] | 298.97 |  | 6906
| п.6 | НР - Бетонные и железобетонные монолитные конструкции и работы в строительстве | % | 102 | 0.9 | 91.8 |  |  | 274.44 |  | 6339
| п.6 | СП - Бетонные и железобетонные монолитные конструкции и работы в строительстве | % | 58 | 0.85 | 49.3 |  |  | 147.38 |  | 3404
|  | Всего по позиции | [6 empty] | 1814.49
132 | 04.1.02.05-0006 ФССЦ-2001 Минстрой РФ пр. № 876/пр | Бетон тяжелый, класс В15 (М200) | м3 | 2.436 | 1 | 2.436 | 592.76 | 1 | 1443.96
|  | Всего по позиции | [6 empty] | 1443.96
133 | 08.4.02.05-0002 ФССЦ-2001 Минстрой РФ пр. № 876/пр | Сетка сварная с ячейкой 10 из арматурной стали А-I и А-II диаметром 6 мм | т | 0.0552 | 1 | 0.0552 | 8690 | 1 | 479.69
|  | Всего по позиции | [6 empty] | 479.69
134 | 15-01-045-01 ФЕР 81-02-15-2020 Минстрой РФ пр. № 172/пр НР - 812/пр, СП - 774/пр, п. 15 | Облицовка ступеней и площадки керамогранитными плитками толщиной до 15 мм | 100 м2 | 0.16 | 1 | 0.16
| 1 | ОТ |  |  |  |  | 3471.6 | 1.15 | 638.77 | 23.1 | 14756
|  | Затраты труда рабочих-строителей; разряд : 3,6 | чел.-ч | 378.17 | 1.15 | 69.5833 |  | 1 | 638.77 | 23.1 | 14756
| 2 | ЭМ |  |  |  |  | 72.85 | 1.25 | 14.57
1 | 91.05.01-016 | Краны башенные, грузоподъемность 5 т | маш.-ч. | 0.34 | 1 | 0.0544 | 83.43 | 1 | 4.54 | 9.13 | 41
|  | Затраты труда машинистов | чел.-ч | 0.34 | 1 | 0.0544 | 13.5 | 1 | 0.73 |  | 7
2 | 91.05.05-015 | Краны на автомобильном ходу, грузоподъемность 16 т | маш.-ч. | 0.13 | 1 | 0.0208 | 115.4 | 1 | 2.4 | 9.13 | 22
|  | Затраты труда машинистов | чел.-ч | 0.13 | 1 | 0.0208 | 13.5 | 1 | 0.28 |  | 3
3 | 91.14.02-001 | Автомобили бортовые, грузоподъемность до 5 т | маш.-ч. | 0.13 | 1 | 0.0208 | 65.71 | 1 | 1.37 | 9.13 | 12
|  | Затраты труда машинистов | чел.-ч | 0.13 | 1 | 0.0208 | 11.6 | 1 | 0.24 |  | 2
4 | 91.07.08-024 | Растворосмесители передвижные, объем барабана 65 л | маш.-ч. | 1.69 | 1 | 0.2704 | 12.39 | 1 | 3.35 | 9.13 | 31
|  | Затраты труда машинистов | чел.-ч | 1.69 | 1 | 0.2704 | 10.06 | 1 | 2.72 |  | 25
| 3 | в т.ч. ОТМ |  |  |  |  | 24.86 | 1.25 | 4.97 | 23.1 | 115
|  | Затраты труда машинистов | чел.-ч | 2.8625 | 1 | 0.458 |  | 1 | 4.97 | 23.1 | 115
| 4 | М |  |  |  |  | 137.87 | 1 | 22.06
5 | 01.7.03.01-0001 | Вода | м3 | 0.45 | 1 | 0.072 | 2.44 | 1 | 0.18 | 5.34 | 1
6 | 04.3.02.09-0102 | Смеси сухие водостойкие для затирки межплиточных швов шириной 1-6 мм (различная цветовая гамма) | т | 0.021 | 1 | 0.00336 | 6513 | 1 | 21.88 | 5.34 | 117
|  | ЗТ | чел.-ч | 434.9 | 1.15 | 69.5833
|  | ЗМ | чел.-ч | 2.29 | 1.25 | 0.458
|  | Итого по расценке | [6 empty] | 675.4
|  | ФОТ | [6 empty] | 643.74 |  | 14871
| п.15 | НР - Отделочные работы | % | 100 | 0.9 | 90 |  |  | 579.37 |  | 13383
| п.15 | СП - Отделочные работы | % | 49 | 0.85 | 41.65 |  |  | 268.12 |  | 6194
|  | Всего по позиции | [6 empty] | 1522.89
135 | 14.1.06.02-1002 ФССЦ-2001 Минстрой РФ пр. № 876/пр | Клей плиточный | кг | 192 | 1 | 192 | 1.37 | 1 | 263.04
|  | Всего по позиции | [6 empty] | 263.04
136 | 06.2.05.03-0002 ФССЦ-2001 Минстрой РФ пр. № 876/пр | Плитка керамогранитная многоцветная неполированная, размер 300х600х10 мм, 600х600х10 мм | м2 | 16.32 | 1 | 16.32 | 201.9 | 1 | 3295.01
|  | Всего по позиции | [6 empty] | 3295.01
|  | Итого прямые затраты по разделу 4 | [6 empty] | 60751.6
в том числе :
|  | Оплата труда | [6 empty] | 9534.25
|  | Эксплуатация машин и механизмов | [6 empty] | 2455.44
|  | Материальные ресурсы | [6 empty] | 48761.9
|  | Итого накладные расходы | [6 empty] | 8789.94
|  | Итого сметная прибыль | [6 empty] | 4321.51
| (справочно) | Итого ФОТ | [6 empty] | 9657.63
|  | Итого по разделу 4 | [6 empty] | 73863.05
Раздел 5. Сантехнические работы
137 | 65-1-1 ФЕРр 81-02-2001 Минстрой РФ пр. № 51/пр НР - 812/пр, СП - 774/пр, п. 99.1 | Разборка трубопроводов из водогазопроводных труб диаметром до 25 мм | 100 м | 8.93 | 1 | 8.93
| 1 | ОТ |  |  |  |  | 230.97 | 1 | 2062.56 | 23.1 | 47645
|  | Затраты труда рабочих-строителей; разряд : 2,6 | чел.-ч | 28.03 | 1 | 250.3079 |  | 1 | 2062.56 | 23.1 | 47645
| 2 | ЭМ |  |  |  |  | 4.56 | 1 | 40.72
1 | 91.17.04-042 | Аппараты для газовой сварки и резки | маш.-ч. | 2.5 | 1 | 22.325 | 1.2 | 1 | 26.79 | 9.13 | 245
2 | 91.06.06-048 | Подъемники одномачтовые, грузоподъемность до 500 кг, высота подъема 45 м | маш.-ч. | 0.05 | 1 | 0.4465 | 31.26 | 1 | 13.96 | 9.13 | 127
|  | Затраты труда машинистов | чел.-ч | 0.05 | 1 | 0.4465 | 13.5 | 1 | 6.03 |  | 55
| 3 | в т.ч. ОТМ |  |  |  |  | 0.68 | 1 | 6.07 | 23.1 | 140
|  | Затраты труда машинистов | чел.-ч | 0.05 | 1 | 0.4465 |  | 1 | 6.07 | 23.1 | 140
| 4 | М |  |  |  |  | 28.1 | 1 | 250.93
3 | 01.3.02.08-0001 | Кислород газообразный технический | м3 | 2.29 | 1 | 20.4497 | 6.22 | 1 | 127.2 | 5.34 | 679
4 | 01.3.02.03-0001 | Ацетилен газообразный технический | м3 | 0.36 | 1 | 3.2148 | 38.51 | 1 | 123.8 | 5.34 | 661
|  | ЗТ | чел.-ч | 28.03 | 1 | 250.3079
|  | ЗМ | чел.-ч | 0.05 | 1 | 0.4465
|  | Итого по расценке | [6 empty] | 2354.21
|  | ФОТ | [6 empty] | 2068.63 |  | 47786
| п.99.1 | НР - Внутренние санитарно-технические работы: демонтаж и разборка | % | 87 | 1 | 87 |  |  | 1799.75 |  | 41573
| п.99.1 | СП - Внутренние санитарно-технические работы: демонтаж и разборка | % | 44 | 1 | 44 |  |  | 910.23 |  | 21026
|  | Всего по позиции | [6 empty] | 5064.19
138 | 65-2-1 ФЕРр 81-02-2001 Минстрой РФ пр. № 876/пр НР - 812/пр, СП - 774/пр, п. 99.1 | Разборка трубопроводов из чугунных канализационных труб диаметром 50 мм | 100 м | 2.58 | 1 | 2.58
| 1 | ОТ |  |  |  |  | 582.05 | 1 | 1501.69 | 23.1 | 34689
|  | Затраты труда рабочих-строителей; разряд : 2,9 | чел.-ч | 68.8 | 1 | 177.504 |  | 1 | 1501.69 | 23.1 | 34689
| 2 | ЭМ |  |  |  |  | 5 | 1 | 12.9
1 | 91.06.06-048 | Подъемники одномачтовые, грузоподъемность до 500 кг, высота подъема 45 м | маш.-ч. | 0.16 | 1 | 0.4128 | 31.26 | 1 | 12.9 | 9.13 | 118
|  | Затраты труда машинистов | чел.-ч | 0.16 | 1 | 0.4128 | 13.5 | 1 | 5.57 |  | 51
| 3 | в т.ч. ОТМ |  |  |  |  | 2.16 | 1 | 5.57 | 23.1 | 129
|  | Затраты труда машинистов | чел.-ч | 0.16 | 1 | 0.4128 |  | 1 | 5.57 | 9.13 | 51
|  | ЗТ | чел.-ч | 68.8 | 1 | 177.504
|  | ЗМ | чел.-ч | 0.16 | 1 | 0.4128
|  | Итого по расценке | [6 empty] | 1514.59
|  | ФОТ | [6 empty] | 1507.26 |  | 34818
| п.99.1 | НР - Внутренние санитарно-технические работы: демонтаж и разборка | % | 87 | 1 | 87 |  |  | 1311.31 |  | 30291
| п.99.1 | СП - Внутренние санитарно-технические работы: демонтаж и разборка | % | 44 | 1 | 44 |  |  | 663.19 |  | 15320
|  | Всего по позиции | [6 empty] | 3489.09
139 | 65-4-2 ФЕРр 81-02-2001 Минстрой РФ пр. № 51/пр НР - 812/пр, СП - 774/пр, п. 99.1 | Демонтаж унитазов и писсуаров | 100 шт | 0.37 | 1 | 0.37
| 1 | ОТ |  |  |  |  | 544.56 | 1 | 201.49 | 23.1 | 4654
|  | Затраты труда рабочих-строителей; разряд : 3 | чел.-ч | 63.84 | 1 | 23.6208 |  | 1 | 201.49 | 23.1 | 4654
| 2 | ЭМ |  |  |  |  | 9.07 | 1 | 3.36
1 | 91.06.06-048 | Подъемники одномачтовые, грузоподъемность до 500 кг, высота подъема 45 м | маш.-ч. | 0.29 | 1 | 0.1073 | 31.26 | 1 | 3.35 | 9.13 | 31
|  | Затраты труда машинистов | чел.-ч | 0.29 | 1 | 0.1073 | 13.5 | 1 | 1.45 |  | 13
| 3 | в т.ч. ОТМ |  |  |  |  | 3.92 | 1 | 1.45 | 23.1 | 34
|  | Затраты труда машинистов | чел.-ч | 0.29 | 1 | 0.1073 |  | 1 | 1.45 | 9.13 | 13
|  | ЗТ | чел.-ч | 63.84 | 1 | 23.6208
|  | ЗМ | чел.-ч | 0.29 | 1 | 0.1073
|  | Итого по расценке | [6 empty] | 204.85
|  | ФОТ | [6 empty] | 202.94 |  | 4688
| п.99.1 | НР - Внутренние санитарно-технические работы: демонтаж и разборка | % | 87 | 1 | 87 |  |  | 176.56 |  | 4078
| п.99.1 | СП - Внутренние санитарно-технические работы: демонтаж и разборка | % | 44 | 1 | 44 |  |  | 89.29 |  | 2063
|  | Всего по позиции | [6 empty] | 470.7
140 | 65-4-1 ФЕРр 81-02-2001 Минстрой РФ пр. № 51/пр НР - 812/пр, СП - 774/пр, п. 99.1 | Демонтаж умывальников и раковин | 100 шт | 0.37 | 1 | 0.37
| 1 | ОТ |  |  |  |  | 437.59 | 1 | 161.91 | 23.1 | 3740
|  | Затраты труда рабочих-строителей; разряд : 3 | чел.-ч | 51.3 | 1 | 18.981 |  | 1 | 161.91 | 23.1 | 3740
| 2 | ЭМ |  |  |  |  | 8.13 | 1 | 3.01
1 | 91.06.06-048 | Подъемники одномачтовые, грузоподъемность до 500 кг, высота подъема 45 м | маш.-ч. | 0.26 | 1 | 0.0962 | 31.26 | 1 | 3.01 | 9.13 | 27
|  | Затраты труда машинистов | чел.-ч | 0.26 | 1 | 0.0962 | 13.5 | 1 | 1.3 |  | 12
| 3 | в т.ч. ОТМ |  |  |  |  | 3.51 | 1 | 1.3 | 23.1 | 30
|  | Затраты труда машинистов | чел.-ч | 0.26 | 1 | 0.0962 |  | 1 | 1.3 | 9.13 | 12
|  | ЗТ | чел.-ч | 51.3 | 1 | 18.981
|  | ЗМ | чел.-ч | 0.26 | 1 | 0.0962
|  | Итого по расценке | [6 empty] | 164.92
|  | ФОТ | [6 empty] | 163.21 |  | 3770
| п.99.1 | НР - Внутренние санитарно-технические работы: демонтаж и разборка | % | 87 | 1 | 87 |  |  | 141.99 |  | 3280
| п.99.1 | СП - Внутренние санитарно-технические работы: демонтаж и разборка | % | 44 | 1 | 44 |  |  | 71.81 |  | 1659
|  | Всего по позиции | [6 empty] | 378.72
141 | 65-3-7 ФЕРр 81-02-2001 Минстрой РФ пр. № 51/пр НР - 812/пр, СП - 774/пр, п. 99.1 | Снятие смесителя без душевой сетки | 100 шт | 0.48 | 1 | 0.48
| 1 | ОТ |  |  |  |  | 313.14 | 1 | 150.31 | 23.1 | 3472
|  | Затраты труда рабочих-строителей; разряд : 3 | чел.-ч | 36.71 | 1 | 17.6208 |  | 1 | 150.31 | 23.1 | 3472
| 2 | ЭМ |  |  |  |  | 2.19 | 1 | 1.05
1 | 91.06.06-048 | Подъемники одномачтовые, грузоподъемность до 500 кг, высота подъема 45 м | маш.-ч. | 0.07 | 1 | 0.0336 | 31.26 | 1 | 1.05 | 9.13 | 10
|  | Затраты труда машинистов | чел.-ч | 0.07 | 1 | 0.0336 | 13.5 | 1 | 0.45 |  | 4
| 3 | в т.ч. ОТМ |  |  |  |  | 0.95 | 1 | 0.46 | 23.1 | 11
|  | Затраты труда машинистов | чел.-ч | 0.07 | 1 | 0.0336 |  | 1 | 0.46 | 9.13 | 4
|  | ЗТ | чел.-ч | 36.71 | 1 | 17.6208
|  | ЗМ | чел.-ч | 0.07 | 1 | 0.0336
|  | Итого по расценке | [6 empty] | 151.36
|  | ФОТ | [6 empty] | 150.77 |  | 3483
| п.99.1 | НР - Внутренние санитарно-технические работы: демонтаж и разборка | % | 87 | 1 | 87 |  |  | 131.16 |  | 3030
| п.99.1 | СП - Внутренние санитарно-технические работы: демонтаж и разборка | % | 44 | 1 | 44 |  |  | 66.34 |  | 1532
|  | Всего по позиции | [6 empty] | 348.86
142 | 65-4-3 ФЕРр 81-02-2001 Минстрой РФ пр. № 51/пр НР - 812/пр, СП - 774/пр, п. 99.1 | Демонтаж моек | 100 шт | 0.12 | 1 | 0.12
| 1 | ОТ |  |  |  |  | 841.06 | 1 | 100.93 | 23.1 | 2331
|  | Затраты труда рабочих-строителей; разряд : 3 | чел.-ч | 98.6 | 1 | 11.832 |  | 1 | 100.93 | 23.1 | 2331
| 2 | ЭМ |  |  |  |  | 24.7 | 1 | 2.96
1 | 91.06.06-048 | Подъемники одномачтовые, грузоподъемность до 500 кг, высота подъема 45 м | маш.-ч. | 0.79 | 1 | 0.0948 | 31.26 | 1 | 2.96 | 9.13 | 27
|  | Затраты труда машинистов | чел.-ч | 0.79 | 1 | 0.0948 | 13.5 | 1 | 1.28 |  | 12
| 3 | в т.ч. ОТМ |  |  |  |  | 10.67 | 1 | 1.28 | 23.1 | 30
|  | Затраты труда машинистов | чел.-ч | 0.79 | 1 | 0.0948 |  | 1 | 1.28 | 9.13 | 12
|  | ЗТ | чел.-ч | 98.6 | 1 | 11.832
|  | ЗМ | чел.-ч | 0.79 | 1 | 0.0948
|  | Итого по расценке | [6 empty] | 103.89
|  | ФОТ | [6 empty] | 102.21 |  | 2361
| п.99.1 | НР - Внутренние санитарно-технические работы: демонтаж и разборка | % | 87 | 1 | 87 |  |  | 88.92 |  | 2054
| п.99.1 | СП - Внутренние санитарно-технические работы: демонтаж и разборка | % | 44 | 1 | 44 |  |  | 44.97 |  | 1039
|  | Всего по позиции | [6 empty] | 237.78
143 | 16-04-005-03 ФЕР 81-02-16-2020 Минстрой РФ пр. № 172/пр НР - 812/пр, СП - 774/пр, п. 16 | Прокладка внутренних трубопроводов водоснабжения и отопления из полипропиленовых труб 32 мм | 100 м | 2.68 | 1 | 2.68
| 1 | ОТ |  |  |  |  | 120.32 | 1.15 | 370.83 | 23.1 | 8566
|  | Затраты труда рабочих-строителей; разряд : 3,8 | чел.-ч | 12.8 | 1.15 | 39.4496 |  | 1 | 370.83 | 23.1 | 8566
| 2 | ЭМ |  |  |  |  | 41.17 | 1.25 | 137.91
1 | 91.05.01-017 | Краны башенные, грузоподъемность 8 т | маш.-ч. | 0.01 | 1 | 0.0268 | 86.4 | 1 | 2.32 | 9.13 | 21
|  | Затраты труда машинистов | чел.-ч | 0.01 | 1 | 0.0268 | 13.5 | 1 | 0.36 |  | 3
2 | 91.10.09-011 | Установки для гидравлических испытаний трубопроводов, давление нагнетания низкое 0,1 МПа (1 кгс/см2), высокое 10 МПа (100 кгс/см2) | маш.-ч. | 1.27 | 1 | 3.4036 | 29.67 | 1 | 100.98 | 9.13 | 922
3 | 91.14.02-001 | Автомобили бортовые, грузоподъемность до 5 т | маш.-ч. | 0.04 | 1 | 0.1072 | 65.71 | 1 | 7.04 | 9.13 | 64
|  | Затраты труда машинистов | чел.-ч | 0.04 | 1 | 0.1072 | 11.6 | 1 | 1.24 |  | 11
| 3 | в т.ч. ОТМ |  |  |  |  | 0.6 | 1.25 | 2.01 | 23.1 | 46
|  | Затраты труда машинистов | чел.-ч | 0.0625 | 1 | 0.1675 |  | 1 | 2.01 | 23.1 | 46
| 4 | М |  |  |  |  | 68.93 | 1 | 184.73
4 | 01.7.03.01-0001 | Вода | м3 | 0.8691 | 1 | 2.3292 | 2.44 | 1 | 5.68 | 5.34 | 30
5 | 01.7.15.07-0025 | Дюбели распорные полиэтиленовые, размер 10x40 мм | 1000 шт | 0.125 | 1 | 0.335 | 270 | 1 | 90.45 | 5.34 | 483
6 | 01.7.15.12-0031 | Шпильки оцинкованные стяжные, диаметр 10 мм, длина 100 мм | т | 0.00238 | 1 | 0.0063784 | 13889.45 | 1 | 88.59 | 5.34 | 473
|  | ЗТ | чел.-ч | 14.72 | 1.15 | 39.4496
|  | ЗМ | чел.-ч | 0.05 | 1.25 | 0.1675
|  | Итого по расценке | [6 empty] | 693.47
|  | ФОТ | [6 empty] | 372.84 |  | 8613
| п.16 | НР - Сантехнические работы:внутренние | % | 121 | 0.9 | 108.9 |  |  | 406.02 |  | 9379
| п.16 | СП - Сантехнические работы:внутренние | % | 72 | 0.85 | 61.2 |  |  | 228.18 |  | 5271
|  | Всего по позиции | [6 empty] | 1327.67
144 | 24.3.02.05-0035 ФССЦ-2001 Минстрой РФ пр. № 876/пр | Трубы полипропиленовые ПП-Р, номинальное давление 2,5 МПа, номинальный наружный диаметр 32 мм | м | 274.7 | 1 | 274.7 | 25.88 | 1 | 7109.24
|  | Всего по позиции | [6 empty] | 7109.24
145 | 23.1.02.06-0013 ФССЦ-2001 Минстрой РФ пр. № 876/пр | Хомут металлический с шурупом для крепления трубопроводов диаметром: 31-38 мм | 10 шт | 33.5 | 1 | 33.5 | 30.9 | 1 | 1035.15
|  | Всего по позиции | [6 empty] | 1035.15
146 | 16-04-005-02 ФЕР 81-02-16-2020 Минстрой РФ пр. № 172/пр НР - 812/пр, СП - 774/пр, п. 16 | Прокладка внутренних трубопроводов водоснабжения и отопления из полипропиленовых труб 25 мм | 100 м | 6.25 | 1 | 6.25
| 1 | ОТ |  |  |  |  | 123.89 | 1.15 | 890.44 | 23.1 | 20570
|  | Затраты труда рабочих-строителей; разряд : 3,8 | чел.-ч | 13.18 | 1.15 | 94.7313 |  | 1 | 890.44 | 23.1 | 20570
| 2 | ЭМ |  |  |  |  | 40.51 | 1.25 | 316.5
1 | 91.05.01-017 | Краны башенные, грузоподъемность 8 т | маш.-ч. | 0.01 | 1 | 0.0625 | 86.4 | 1 | 5.4 | 9.13 | 49
|  | Затраты труда машинистов | чел.-ч | 0.01 | 1 | 0.0625 | 13.5 | 1 | 0.84 |  | 8
2 | 91.10.09-011 | Установки для гидравлических испытаний трубопроводов, давление нагнетания низкое 0,1 МПа (1 кгс/см2), высокое 10 МПа (100 кгс/см2) | маш.-ч. | 1.27 | 1 | 7.9375 | 29.67 | 1 | 235.51 | 9.13 | 2150
3 | 91.14.02-001 | Автомобили бортовые, грузоподъемность до 5 т | маш.-ч. | 0.03 | 1 | 0.1875 | 65.71 | 1 | 12.32 | 9.13 | 112
|  | Затраты труда машинистов | чел.-ч | 0.03 | 1 | 0.1875 | 11.6 | 1 | 2.18 |  | 20
| 3 | в т.ч. ОТМ |  |  |  |  | 0.49 | 1.25 | 3.81 | 23.1 | 88
|  | Затраты труда машинистов | чел.-ч | 0.05 | 1 | 0.3125 |  | 1 | 3.81 | 23.1 | 88
| 4 | М |  |  |  |  | 77.51 | 1 | 484.44
4 | 01.7.03.01-0001 | Вода | м3 | 0.4578 | 1 | 2.8613 | 2.44 | 1 | 6.98 | 5.34 | 37
5 | 01.7.15.07-0025 | Дюбели распорные полиэтиленовые, размер 10x40 мм | 1000 шт | 0.143 | 1 | 0.89375 | 270 | 1 | 241.31 | 5.34 | 1289
6 | 01.7.15.12-0031 | Шпильки оцинкованные стяжные, диаметр 10 мм, длина 100 мм | т | 0.00272 | 1 | 0.017 | 13889.45 | 1 | 236.12 | 5.34 | 1261
|  | ЗТ | чел.-ч | 15.16 | 1.15 | 94.7313
|  | ЗМ | чел.-ч | 0.04 | 1.25 | 0.3125
|  | Итого по расценке | [6 empty] | 1691.38
|  | ФОТ | [6 empty] | 894.25 |  | 20658
| п.16 | НР - Сантехнические работы:внутренние | % | 121 | 0.9 | 108.9 |  |  | 973.88 |  | 22497
| п.16 | СП - Сантехнические работы:внутренние | % | 72 | 0.85 | 61.2 |  |  | 547.31 |  | 12643
|  | Всего по позиции | [6 empty] | 3212.57
147 | 24.3.02.05-0034 ФССЦ-2001 Минстрой РФ пр. № 876/пр | Трубы полипропиленовые ПП-Р, номинальное давление 2,5 МПа, номинальный наружный диаметр 25 мм | м | 640.625 | 1 | 640.625 | 17.44 | 1 | 11172.5
|  | Всего по позиции | [6 empty] | 11172.5
148 | 23.1.02.06-0011 ФССЦ-2001 Минстрой РФ пр. № 876/пр | Хомут металлический с шурупом для крепления трубопроводов диаметром: 20-25 мм | 10 шт | 89.375 | 1 | 89.375 | 24.5 | 1 | 2189.69
|  | Всего по позиции | [6 empty] | 2189.69
149 | 16-04-001-01 ФЕР 81-02-16-2001 Минстрой РФ пр. № 876/пр НР - 812/пр, СП - 774/пр, п. 16 | Прокладка трубопроводов канализации из полиэтиленовых труб высокой плотности диаметром 50 мм | 100 м | 2.58 | 1 | 2.58
| 1 | ОТ |  |  |  |  | 579.33 | 1.15 | 1718.87 | 23.1 | 39706
|  | Затраты труда рабочих-строителей; разряд : 4,2 | чел.-ч | 58.4 | 1.15 | 173.2728 |  | 1 | 1718.87 | 23.1 | 39706
| 2 | ЭМ |  |  |  |  | 2.67 | 1.25 | 8.62
1 | 91.05.01-017 | Краны башенные, грузоподъемность 8 т | маш.-ч. | 0.01 | 1 | 0.0258 | 86.4 | 1 | 2.23 | 9.13 | 20
|  | Затраты труда машинистов | чел.-ч | 0.01 | 1 | 0.0258 | 13.5 | 1 | 0.35 |  | 3
2 | 91.05.05-015 | Краны на автомобильном ходу, грузоподъемность 16 т | маш.-ч. | 0.01 | 1 | 0.0258 | 115.4 | 1 | 2.98 | 9.13 | 27
|  | Затраты труда машинистов | чел.-ч | 0.01 | 1 | 0.0258 | 13.5 | 1 | 0.35 |  | 3
3 | 91.14.02-001 | Автомобили бортовые, грузоподъемность до 5 т | маш.-ч. | 0.01 | 1 | 0.0258 | 65.71 | 1 | 1.7 | 9.13 | 15
|  | Затраты труда машинистов | чел.-ч | 0.01 | 1 | 0.0258 | 11.6 | 1 | 0.3 |  | 3
| 3 | в т.ч. ОТМ |  |  |  |  | 0.4 | 1.25 | 1.29 | 23.1 | 30
|  | Затраты труда машинистов | чел.-ч | 0.0375 | 1 | 0.09675 |  | 1 | 1.29 | 23.1 | 30
| 4 | М |  |  |  |  | 55.37 | 1 | 142.85
4 | 01.7.03.01-0001 | Вода | м3 | 0.39 | 1 | 1.0062 | 2.44 | 1 | 2.46 | 5.34 | 13
5 | 01.7.19.02-0041 | Кольца резиновые для чугунных напорных труб диаметром 65-300 мм | кг | 1.5 | 1 | 3.87 | 24.41 | 1 | 94.47 | 5.34 | 504
6 | 01.7.15.03-0014 | Болты с гайками и шайбами для санитарно-технических работ, диаметр 16 мм | т | 0.0012 | 1 | 0.003096 | 14830 | 1 | 45.91 | 5.34 | 245
|  | ЗТ | чел.-ч | 67.16 | 1.15 | 173.2728
|  | ЗМ | чел.-ч | 0.03 | 1.25 | 0.09675
|  | Итого по расценке | [6 empty] | 1870.34
|  | ФОТ | [6 empty] | 1720.16 |  | 39736
| п.16 | НР - Сантехнические работы:внутренние | % | 121 | 0.9 | 108.9 |  |  | 1873.26 |  | 43272
| п.16 | СП - Сантехнические работы:внутренние | % | 72 | 0.85 | 61.2 |  |  | 1052.74 |  | 24318
|  | Всего по позиции | [6 empty] | 4796.34
150 | 24.3.03.02-0001 ФССЦ-2001 Минстрой РФ пр. № 876/пр | Блок трубопровода полиэтиленовый для систем водоотведения из труб высокой плотности, диаметр 50 мм, с гильзами | м | 257.484 | 1 | 257.484 | 39.36 | 1 | 10134.57
|  | Всего по позиции | [6 empty] | 10134.57
151 | 23.1.02.06-0015 ФССЦ-2001 Минстрой РФ пр. № 876/пр | Хомут металлический с шурупом для крепления трубопроводов диаметром: 48-53 мм | 10 шт | 24.252 | 1 | 24.252 | 37.43 | 1 | 907.75
|  | Всего по позиции | [6 empty] | 907.75
152 | 17-01-003-01 ФЕР 81-02-17-2001 Минстрой РФ пр. № 876/пр НР - 812/пр, СП - 774/пр, п. 16 | Установка унитазов с бачком непосредственно присоединенным | 10 компл | 3.7 | 1 | 3.7
| 1 | ОТ |  |  |  |  | 211.12 | 1.15 | 898.32 | 23.1 | 20751
|  | Затраты труда рабочих-строителей; разряд : 3,9 | чел.-ч | 22.2 | 1.15 | 94.461 |  | 1 | 898.32 | 23.1 | 20751
| 2 | ЭМ |  |  |  |  | 35.63 | 1.25 | 164.8
1 | 91.14.02-001 | Автомобили бортовые, грузоподъемность до 5 т | маш.-ч. | 0.39 | 1 | 1.443 | 65.71 | 1 | 94.82 | 9.13 | 866
|  | Затраты труда машинистов | чел.-ч | 0.39 | 1 | 1.443 | 11.6 | 1 | 16.74 |  | 153
2 | 91.06.06-048 | Подъемники одномачтовые, грузоподъемность до 500 кг, высота подъема 45 м | маш.-ч. | 0.32 | 1 | 1.184 | 31.26 | 1 | 37.01 | 9.13 | 338
|  | Затраты труда машинистов | чел.-ч | 0.32 | 1 | 1.184 | 13.5 | 1 | 15.98 |  | 146
| 3 | в т.ч. ОТМ |  |  |  |  | 8.84 | 1.25 | 40.89 | 23.1 | 944
|  | Затраты труда машинистов | чел.-ч | 0.8875 | 1 | 3.2837 |  | 1 | 40.89 | 23.1 | 944
| 4 | М |  |  |  |  | 283.53 | 1 | 1049.06
3 | 01.7.15.14-0171 | Шурупы с полукруглой головкой 6x60 мм | т | 0.0005 | 1 | 0.00185 | 12430 | 1 | 23 | 5.34 | 123
4 | 01.7.15.07-0023 | Дюбели распорные полиэтиленовые, размер 8x30 мм | 1000 шт | 0.04 | 1 | 0.148 | 180 | 1 | 26.64 | 5.34 | 142
5 | 14.5.05.01-0012 | Олифа комбинированная для разведения масляных густотертых красок и для внешних работ по деревянным поверхностям | т | 0.0002 | 1 | 0.00074 | 16950 | 1 | 12.54 | 5.34 | 67
6 | 14.1.05.03-0012 | Клей фенолополивинилацетальный БФ-2, сорт I | т | 0.0008 | 1 | 0.00296 | 12330 | 1 | 36.5 | 5.34 | 195
7 | 01.7.19.04-0002 | Пластина резиновая рулонная вулканизированная | кг | 0.8 | 1 | 2.96 | 13.56 | 1 | 40.14 | 5.34 | 214
8 | 01.7.07.29-0031 | Каболка | т | 0.001 | 1 | 0.0037 | 30030 | 1 | 111.11 | 5.34 | 593
9 | 01.7.07.29-0101 | Очес льняной | кг | 0.04 | 1 | 0.148 | 37.29 | 1 | 5.52 | 5.34 | 29
10 | 14.4.02.04-0142 | Краска масляная земляная МА-0115, мумия, сурик железный | кг | 0.4 | 1 | 1.48 | 15.12 | 1 | 22.38 | 5.34 | 120
11 | 01.7.15.10-0057 | Скобы скрепляющие и для подвеса | кг | 20 | 1 | 74 | 6.5 | 1 | 481 | 5.34 | 2569
12 | 14.5.02.02-0105 | Замазка суриковая | кг | 4 | 1 | 14.8 | 19.61 | 1 | 290.23 | 5.34 | 1550
|  | ЗТ | чел.-ч | 25.53 | 1.15 | 94.461
|  | ЗМ | чел.-ч | 0.71 | 1.25 | 3.2837
|  | Итого по расценке | [6 empty] | 2112.18
|  | ФОТ | [6 empty] | 939.21 |  | 21696
| п.16 | НР - Сантехнические работы:внутренние | % | 121 | 0.9 | 108.9 |  |  | 1022.79 |  | 23626
| п.16 | СП - Сантехнические работы:внутренние | % | 72 | 0.85 | 61.2 |  |  | 574.79 |  | 13278
|  | Всего по позиции | [6 empty] | 3709.76
153 | 18.2.01.06-0031 ФССЦ-2001 Минстрой РФ пр. № 876/пр | Унитазы полуфарфоровые и фарфоровые воронкообразные с сиденьем и креплением, с цельноотлитой полочкой | компл | 37 | 1 | 37 | 405.49 | 1 | 15003.13
|  | Всего по позиции | [6 empty] | 15003.13
154 | 18.2.06.01-0002 ФССЦ-2001 Минстрой РФ пр. № 876/пр | Бачки смывные полуфарфоровые и фарфоровые с арматурой непосредственно устанавливаемые на унитазы | компл | 37 | 1 | 37 | 198.3 | 1 | 7337.1
|  | Всего по позиции | [6 empty] | 7337.1
155 | 17-01-001-14 ФЕР 81-02-17-2001 Минстрой РФ пр. № 876/пр НР - 812/пр, СП - 774/пр, п. 16 | Установка умывальников одиночных с подводкой холодной и горячей воды | 10 компл | 3.7 | 1 | 3.7
| 1 | ОТ |  |  |  |  | 187.59 | 1.15 | 798.2 | 23.1 | 18438
|  | Затраты труда рабочих-строителей; разряд : 4 | чел.-ч | 19.5 | 1.15 | 82.9725 |  | 1 | 798.2 | 23.1 | 18438
| 2 | ЭМ |  |  |  |  | 17.2 | 1.25 | 79.55
1 | 91.14.02-001 | Автомобили бортовые, грузоподъемность до 5 т | маш.-ч. | 0.2 | 1 | 0.74 | 65.71 | 1 | 48.63 | 9.13 | 444
|  | Затраты труда машинистов | чел.-ч | 0.2 | 1 | 0.74 | 11.6 | 1 | 8.58 |  | 78
2 | 91.06.06-048 | Подъемники одномачтовые, грузоподъемность до 500 кг, высота подъема 45 м | маш.-ч. | 0.13 | 1 | 0.481 | 31.26 | 1 | 15.04 | 9.13 | 137
|  | Затраты труда машинистов | чел.-ч | 0.13 | 1 | 0.481 | 13.5 | 1 | 6.49 |  | 59
| 3 | в т.ч. ОТМ |  |  |  |  | 4.08 | 1.25 | 18.87 | 23.1 | 436
|  | Затраты труда машинистов | чел.-ч | 0.4125 | 1 | 1.5263 |  | 1 | 18.87 | 23.1 | 436
| 4 | М |  |  |  |  | 99.56 | 1 | 368.37
3 | 01.7.15.14-0173 | Шурупы с полукруглой головкой 6-10x100 мм | т | 0.0007 | 1 | 0.00259 | 11350 | 1 | 29.4 | 5.34 | 157
4 | 01.7.15.07-0024 | Дюбели распорные полиэтиленовые, размер 8x40 мм | 1000 шт | 0.04 | 1 | 0.148 | 200 | 1 | 29.6 | 5.34 | 158
5 | 14.5.05.01-0012 | Олифа комбинированная для разведения масляных густотертых красок и для внешних работ по деревянным поверхностям | т | 0.0002 | 1 | 0.00074 | 16950 | 1 | 12.54 | 5.34 | 67
6 | 08.1.02.11-0001 | Поковки из квадратных заготовок, масса 1,8 кг | т | 0.0036 | 1 | 0.01332 | 5989 | 1 | 79.77 | 5.34 | 426
7 | 01.7.07.29-0101 | Очес льняной | кг | 0.3 | 1 | 1.11 | 37.29 | 1 | 41.39 | 5.34 | 221
8 | 24.3.01.02-1004 | Кольца резиновые уплотнительные для ПВХ труб канализации, диаметр 50 мм | шт | 10 | 1 | 37 | 0.22 | 1 | 8.14 | 5.34 | 43
9 | 14.4.02.04-0142 | Краска масляная земляная МА-0115, мумия, сурик железный | кг | 0.4 | 1 | 1.48 | 15.12 | 1 | 22.38 | 5.34 | 120
10 | 14.5.02.02-0105 | Замазка суриковая | кг | 2 | 1 | 7.4 | 19.61 | 1 | 145.11 | 5.34 | 775
|  | ЗТ | чел.-ч | 22.43 | 1.15 | 82.9725
|  | ЗМ | чел.-ч | 0.33 | 1.25 | 1.5263
|  | Итого по расценке | [6 empty] | 1246.12
|  | ФОТ | [6 empty] | 817.07 |  | 18874
| п.16 | НР - Сантехнические работы:внутренние | % | 121 | 0.9 | 108.9 |  |  | 889.78 |  | 20554
| п.16 | СП - Сантехнические работы:внутренние | % | 72 | 0.85 | 61.2 |  |  | 500.06 |  | 11551
|  | Всего по позиции | [6 empty] | 2635.96
156 | 18.2.01.05-0190 ФССЦ-2001 Минстрой РФ пр. № 876/пр | Умывальники полуфарфоровые и фарфоровые | компл | 37 | 1 | 37 | 425.09 | 1 | 15728.33
|  | Всего по позиции | [6 empty] | 15728.33
157 | 18.2.06.12-0021 ФССЦ-2001 Минстрой РФ пр. № 876/пр | Пьедесталы для умывальников полуфарфоровые и фарфоровые | шт | 37 | 1 | 37 | 130.53 | 1 | 4829.61
|  | Всего по позиции | [6 empty] | 4829.61
158 | 17-01-005-01 ФЕР 81-02-17-2001 Минстрой РФ пр. № 876/пр НР - 812/пр, СП - 774/пр, п. 16 | Установка моек на одно отделение | 10 компл | 1.2 | 1 | 1.2
| 1 | ОТ |  |  |  |  | 150.07 | 1.15 | 207.1 | 23.1 | 4784
|  | Затраты труда рабочих-строителей; разряд : 4 | чел.-ч | 15.6 | 1.15 | 21.528 |  | 1 | 207.1 | 23.1 | 4784
| 2 | ЭМ |  |  |  |  | 13.26 | 1.25 | 19.9
1 | 91.14.02-001 | Автомобили бортовые, грузоподъемность до 5 т | маш.-ч. | 0.14 | 1 | 0.168 | 65.71 | 1 | 11.04 | 9.13 | 101
|  | Затраты труда машинистов | чел.-ч | 0.14 | 1 | 0.168 | 11.6 | 1 | 1.95 |  | 18
2 | 91.06.06-048 | Подъемники одномачтовые, грузоподъемность до 500 кг, высота подъема 45 м | маш.-ч. | 0.13 | 1 | 0.156 | 31.26 | 1 | 4.88 | 9.13 | 45
|  | Затраты труда машинистов | чел.-ч | 0.13 | 1 | 0.156 | 13.5 | 1 | 2.11 |  | 19
| 3 | в т.ч. ОТМ |  |  |  |  | 3.38 | 1.25 | 5.08 | 23.1 | 117
|  | Затраты труда машинистов | чел.-ч | 0.3375 | 1 | 0.405 |  | 1 | 5.08 | 23.1 | 117
| 4 | М |  |  |  |  | 113.54 | 1 | 136.25
3 | 04.3.01.09-0014 | Раствор готовый кладочный, цементный, М100 | м3 | 0.01 | 1 | 0.012 | 519.8 | 1 | 6.24 | 5.34 | 33
4 | 01.7.15.14-0173 | Шурупы с полукруглой головкой 6-10x100 мм | т | 0.0007 | 1 | 0.00084 | 11350 | 1 | 9.53 | 5.34 | 51
5 | 01.7.15.07-0024 | Дюбели распорные полиэтиленовые, размер 8x40 мм | 1000 шт | 0.04 | 1 | 0.048 | 200 | 1 | 9.6 | 5.34 | 51
6 | 14.5.05.01-0012 | Олифа комбинированная для разведения масляных густотертых красок и для внешних работ по деревянным поверхностям | т | 0.00013 | 1 | 0.000156 | 16950 | 1 | 2.64 | 5.34 | 14
7 | 01.7.07.29-0031 | Каболка | т | 0.0014 | 1 | 0.00168 | 30030 | 1 | 50.45 | 5.34 | 269
8 | 01.7.07.29-0101 | Очес льняной | кг | 0.13 | 1 | 0.156 | 37.29 | 1 | 5.82 | 5.34 | 31
9 | 14.4.02.04-0142 | Краска масляная земляная МА-0115, мумия, сурик железный | кг | 0.27 | 1 | 0.324 | 15.12 | 1 | 4.9 | 5.34 | 26
10 | 14.5.02.02-0105 | Замазка суриковая | кг | 2 | 1 | 2.4 | 19.61 | 1 | 47.06 | 5.34 | 251
|  | ЗТ | чел.-ч | 17.94 | 1.15 | 21.528
|  | ЗМ | чел.-ч | 0.27 | 1.25 | 0.405
|  | Итого по расценке | [6 empty] | 363.25
|  | ФОТ | [6 empty] | 212.18 |  | 4901
| п.16 | НР - Сантехнические работы:внутренние | % | 121 | 0.9 | 108.9 |  |  | 231.05 |  | 5337
| п.16 | СП - Сантехнические работы:внутренние | % | 72 | 0.85 | 61.2 |  |  | 129.84 |  | 2999
|  | Всего по позиции | [6 empty] | 724.14
159 | 18.2.02.05-0003 ФССЦ-2001 Минстрой РФ пр. № 876/пр | Мойки стальные эмалированные на одно отделение со смесителем, пластмассовым бутылочным сифоном | компл | 12 | 1 | 12 | 383.02 | 1 | 4596.24
|  | Всего по позиции | [6 empty] | 4596.24
160 | 17-01-002-03 ФЕР 81-02-17-2001 Минстрой РФ пр. № 876/пр НР - 812/пр, СП - 774/пр, п. 16 | Установка смесителей | 10 шт | 4.8 | 1 | 4.8
| 1 | ОТ |  |  |  |  | 67.34 | 1.15 | 371.71 | 23.1 | 8587
|  | Затраты труда рабочих-строителей; разряд : 4 | чел.-ч | 7 | 1.15 | 38.64 |  | 1 | 371.71 | 23.1 | 8587
| 2 | М |  |  |  |  | 15.42 | 1 | 74.02
1 | 01.7.15.14-0166 | Шурупы с полукруглой головкой 5x35 мм | т | 0.0001 | 1 | 0.00048 | 12430 | 1 | 5.97 | 5.34 | 32
2 | 01.7.15.07-0021 | Дюбели распорные полиэтиленовые, размер 6x30 мм | 1000 шт | 0.02 | 1 | 0.096 | 160 | 1 | 15.36 | 5.34 | 82
3 | 14.5.05.01-0012 | Олифа комбинированная для разведения масляных густотертых красок и для внешних работ по деревянным поверхностям | т | 0.00013 | 1 | 0.000624 | 16950 | 1 | 10.58 | 5.34 | 56
4 | 01.7.07.29-0101 | Очес льняной | кг | 0.13 | 1 | 0.624 | 37.29 | 1 | 23.27 | 5.34 | 124
5 | 14.4.02.04-0142 | Краска масляная земляная МА-0115, мумия, сурик железный | кг | 0.26 | 1 | 1.248 | 15.12 | 1 | 18.87 | 5.34 | 101
|  | ЗТ | чел.-ч | 8.05 | 1.15 | 38.64
|  | Итого по расценке | [6 empty] | 445.73
|  | ФОТ | [6 empty] | 371.71 |  | 8587
| п.16 | НР - Сантехнические работы:внутренние | % | 121 | 0.9 | 108.9 |  |  | 404.78 |  | 9351
| п.16 | СП - Сантехнические работы:внутренние | % | 72 | 0.85 | 61.2 |  |  | 227.47 |  | 5255
|  | Всего по позиции | [6 empty] | 1077.98
161 | 18.1.10.10-0048 ФССЦ-2001 Минстрой РФ пр. № 876/пр | Смесители для умывальников СМ-УМ с фарфоровым корпусом, с аэратором | компл | 48 | 1 | 48 | 98.81 | 1 | 4742.88
|  | Всего по позиции | [6 empty] | 4742.88
|  | Итого прямые затраты по разделу 5 | [6 empty] | 97702.49
в том числе :
|  | Оплата труда | [6 empty] | 9434.36
|  | Эксплуатация машин и механизмов | [6 empty] | 791.28
|  | Материальные ресурсы | [6 empty] | 87476.84
|  | Итого накладные расходы | [6 empty] | 9451.25
|  | Итого сметная прибыль | [6 empty] | 5106.23
| (справочно) | Итого ФОТ | [6 empty] | 9522.44
|  | Итого по разделу 5 | [6 empty] | 112259.97
Раздел 6. Электромонтажные работы
162 | 67-1-1 ФЕРр 81-02-2001 Минстрой РФ пр. № 876/пр НР - 812/пр, СП - 774/пр, п. 101 | Демонтаж скрытой электропроводки | 100 м | 29.87 | 1 | 29.87
| 1 | ОТ |  |  |  |  | 19.81 | 1 | 591.72 | 23.1 | 13669
|  | Затраты труда рабочих-строителей; разряд : 2 | чел.-ч | 2.54 | 1 | 75.8698 |  | 1 | 591.72 | 23.1 | 13669
|  | ЗТ | чел.-ч | 2.54 | 1 | 75.8698
|  | Итого по расценке | [6 empty] | 591.72
|  | ФОТ | [6 empty] | 591.72 |  | 13669
| п.101 | НР - Электромонтажные работы | % | 91 | 1 | 91 |  |  | 538.56 |  | 12439
| п.101 | СП - Электромонтажные работы | % | 48 | 1 | 48 |  |  | 284.06 |  | 6561
|  | Всего по позиции | [6 empty] | 1414.34
163 | 67-4-1 ФЕРр 81-02-2001 Минстрой РФ пр. № 876/пр НР - 812/пр, СП - 774/пр, п. 101 | Демонтаж выключателей, розеток | 100 шт | 4.32 | 1 | 4.32
| 1 | ОТ |  |  |  |  | 45.55 | 1 | 196.78 | 23.1 | 4546
|  | Затраты труда рабочих-строителей; разряд : 2 | чел.-ч | 5.84 | 1 | 25.2288 |  | 1 | 196.78 | 23.1 | 4546
|  | ЗТ | чел.-ч | 5.84 | 1 | 25.2288
|  | Итого по расценке | [6 empty] | 196.78
|  | ФОТ | [6 empty] | 196.78 |  | 4546
| п.101 | НР - Электромонтажные работы | % | 91 | 1 | 91 |  |  | 179.06 |  | 4136
| п.101 | СП - Электромонтажные работы | % | 48 | 1 | 48 |  |  | 94.44 |  | 2182
|  | Всего по позиции | [6 empty] | 470.28
164 | 67-4-5 ФЕРр 81-02-2001 Минстрой РФ пр. № 876/пр НР - 812/пр, СП - 774/пр, п. 101 | Демонтаж светильников для люминесцентных ламп | 100 шт | 1.75 | 1 | 1.75
| 1 | ОТ |  |  |  |  | 143.48 | 1 | 251.09 | 23.1 | 5800
|  | Затраты труда рабочих-строителей; разряд : 2,3 | чел.-ч | 17.89 | 1 | 31.3075 |  | 1 | 251.09 | 23.1 | 5800
| 2 | ЭМ |  |  |  |  | 2.5 | 1 | 4.38
1 | 91.06.06-048 | Подъемники одномачтовые, грузоподъемность до 500 кг, высота подъема 45 м | маш.-ч. | 0.08 | 1 | 0.14 | 31.26 | 1 | 4.38 | 9.13 | 40
|  | Затраты труда машинистов | чел.-ч | 0.08 | 1 | 0.14 | 13.5 | 1 | 1.89 |  | 17
| 3 | в т.ч. ОТМ |  |  |  |  | 1.08 | 1 | 1.89 | 23.1 | 44
|  | Затраты труда машинистов | чел.-ч | 0.08 | 1 | 0.14 |  | 1 | 1.89 | 9.13 | 17
|  | ЗТ | чел.-ч | 17.89 | 1 | 31.3075
|  | ЗМ | чел.-ч | 0.08 | 1 | 0.14
|  | Итого по расценке | [6 empty] | 255.47
|  | ФОТ | [6 empty] | 252.98 |  | 5844
| п.101 | НР - Электромонтажные работы | % | 91 | 1 | 91 |  |  | 230.21 |  | 5318
| п.101 | СП - Электромонтажные работы | % | 48 | 1 | 48 |  |  | 121.43 |  | 2805
|  | Всего по позиции | [6 empty] | 607.11
165 | 08-03-593-07 ФЕРм 81-03-08-2001 Минстрой РФ пр. № 876/пр НР - 812/пр, СП - 774/пр, п. 49.3 | Светильник потолочный или настенный с креплением винтами или болтами для помещений с нормальными условиями среды | 100 шт | 1.85 | 1 | 1.85
| 1 | ОТ |  |  |  |  | 774.55 | 1 | 1432.92 | 23.1 | 33100
|  | Затраты труда рабочих-строителей; разряд : 4,2 | чел.-ч | 78.08 | 1 | 144.448 |  | 1 | 1432.92 | 23.1 | 33100
| 2 | ЭМ |  |  |  |  | 195.6 | 1 | 361.86
1 | 91.05.05-015 | Краны на автомобильном ходу, грузоподъемность 16 т | маш.-ч. | 1.08 | 1 | 1.998 | 115.4 | 1 | 230.57 | 9.13 | 2105
|  | Затраты труда машинистов | чел.-ч | 1.08 | 1 | 1.998 | 13.5 | 1 | 26.97 |  | 246
2 | 91.14.02-001 | Автомобили бортовые, грузоподъемность до 5 т | маш.-ч. | 1.08 | 1 | 1.998 | 65.71 | 1 | 131.29 | 9.13 | 1199
|  | Затраты труда машинистов | чел.-ч | 1.08 | 1 | 1.998 | 11.6 | 1 | 23.18 |  | 212
| 3 | в т.ч. ОТМ |  |  |  |  | 27.11 | 1 | 50.15 | 23.1 | 1159
|  | Затраты труда машинистов | чел.-ч | 2.16 | 1 | 3.996 |  | 1 | 50.15 | 23.1 | 1159
| 4 | М |  |  |  |  | 515.83 | 1 | 954.29
3 | 01.7.15.04-0011 | Винты с полукруглой головкой, длина 50 мм | т | 0.00306 | 1 | 0.005661 | 12430 | 1 | 70.37 | 5.34 | 376
4 | 01.7.15.07-0014 | Дюбели распорные полипропиленовые | 100 шт | 4.08 | 1 | 7.548 | 86 | 1 | 649.13 | 5.34 | 3466
5 | 01.7.06.05-0041 | Лента изоляционная прорезиненная односторонняя, ширина 20 мм, толщина 0,25-0,35 мм | кг | 0.31 | 1 | 0.5735 | 30.4 | 1 | 17.43 | 5.34 | 93
6 | 20.5.04.10-0011 | Сжимы соединительные | 100 шт | 1.02 | 1 | 1.887 | 100 | 1 | 188.7 | 5.34 | 1008
|  | ЗТ | чел.-ч | 78.08 | 1 | 144.448
|  | ЗМ | чел.-ч | 2.16 | 1 | 3.996
|  | Итого по расценке | [6 empty] | 2749.07
|  | ФОТ | [6 empty] | 1483.07 |  | 34259
| п.49.3 | НР - Электротехнические установки: на других объектах | % | 97 | 1 | 97 |  |  | 1438.58 |  | 33231
| п.49.3 | СП - Электротехнические установки: на других объектах | % | 51 | 1 | 51 |  |  | 756.37 |  | 17472
|  | Всего по позиции | [6 empty] | 4944.02
166 | 20.3.03.07-0081 ФССЦ-2001 Минстрой РФ пр. № 876/пр | Светильник низковольтный (12В) | шт | 175 | 1 | 175 | 364.82 | 1 | 63843.5
|  | Всего по позиции | [6 empty] | 63843.5
167 | 20.3.03.07-0082 ФССЦ-2001 Минстрой РФ пр. № 876/пр | Светильник низковольтный (24В) | шт | 10 | 1 | 10 | 720.98 | 1 | 7209.8
|  | Всего по позиции | [6 empty] | 7209.8
168 | 08-02-390-01 ФЕРм 81-03-08-2001 Минстрой РФ пр. № 876/пр НР - 812/пр, СП - 774/пр, п. 49.3 | Короба пластмассовые шириной до 40 мм | 100 м | 3.28 | 1 | 3.28
| 1 | ОТ |  |  |  |  | 154.92 | 1 | 508.14 | 23.1 | 11738
|  | Затраты труда рабочих-строителей; разряд : 3,9 | чел.-ч | 16.29 | 1 | 53.4312 |  | 1 | 508.14 | 23.1 | 11738
| 2 | ЭМ |  |  |  |  | 0.31 | 1 | 1.02
1 | 91.06.06-048 | Подъемники одномачтовые, грузоподъемность до 500 кг, высота подъема 45 м | маш.-ч. | 0.01 | 1 | 0.0328 | 31.26 | 1 | 1.03 | 9.13 | 9
|  | Затраты труда машинистов | чел.-ч | 0.01 | 1 | 0.0328 | 13.5 | 1 | 0.44 |  | 4
| 3 | в т.ч. ОТМ |  |  |  |  | 0.14 | 1 | 0.46 | 23.1 | 11
|  | Затраты труда машинистов | чел.-ч | 0.01 | 1 | 0.0328 |  | 1 | 0.46 | 9.13 | 4
| 4 | М |  |  |  |  | 51.53 | 1 | 169.02
2 | 01.7.15.07-0022 | Дюбели распорные полиэтиленовые, размер 6x40 мм | 1000 шт | 0.2 | 1 | 0.656 | 180 | 1 | 118.08 | 5.34 | 631
3 | 01.7.15.14-0165 | Шурупы с полукруглой головкой 4x40 мм | т | 0.001 | 1 | 0.00328 | 12430 | 1 | 40.77 | 5.34 | 218
|  | ЗТ | чел.-ч | 16.29 | 1 | 53.4312
|  | ЗМ | чел.-ч | 0.01 | 1 | 0.0328
|  | Итого по расценке | [6 empty] | 678.18
|  | ФОТ | [6 empty] | 508.6 |  | 11749
| п.49.3 | НР - Электротехнические установки: на других объектах | % | 97 | 1 | 97 |  |  | 493.34 |  | 11396
| п.49.3 | СП - Электротехнические установки: на других объектах | % | 51 | 1 | 51 |  |  | 259.38 |  | 5992
|  | Всего по позиции | [6 empty] | 1430.9
169 | 20.2.05.04-0025 ФССЦ-2001 Минстрой РФ пр. № 876/пр | Кабель-канал (короб) 25х16 мм | м | 328 | 1 | 328 | 1.71 | 1 | 560.88
|  | Всего по позиции | [6 empty] | 560.88
170 | 08-02-399-02 ФЕРм 81-03-08-2001 Минстрой РФ пр. № 876/пр НР - 812/пр, СП - 774/пр, п. 49.3 | Провод в коробах, сечением до 35 мм2 | 100 м | 3.28 | 1 | 3.28
| 1 | ОТ |  |  |  |  | 35.34 | 1 | 115.92 | 23.1 | 2678
|  | Затраты труда рабочих-строителей; разряд : 3,8 | чел.-ч | 3.76 | 1 | 12.3328 |  | 1 | 115.92 | 23.1 | 2678
| 2 | ЭМ |  |  |  |  | 1.81 | 1 | 5.94
1 | 91.05.05-015 | Краны на автомобильном ходу, грузоподъемность 16 т | маш.-ч. | 0.01 | 1 | 0.0328 | 115.4 | 1 | 3.79 | 9.13 | 35
|  | Затраты труда машинистов | чел.-ч | 0.01 | 1 | 0.0328 | 13.5 | 1 | 0.44 |  | 4
2 | 91.14.02-001 | Автомобили бортовые, грузоподъемность до 5 т | маш.-ч. | 0.01 | 1 | 0.0328 | 65.71 | 1 | 2.16 | 9.13 | 20
|  | Затраты труда машинистов | чел.-ч | 0.01 | 1 | 0.0328 | 11.6 | 1 | 0.38 |  | 3
| 3 | в т.ч. ОТМ |  |  |  |  | 0.26 | 1 | 0.85 | 23.1 | 20
|  | Затраты труда машинистов | чел.-ч | 0.02 | 1 | 0.0656 |  | 1 | 0.85 | 23.1 | 20
| 4 | М |  |  |  |  | 10.8 | 1 | 35.42
3 | 01.7.06.07-0002 | Лента монтажная, тип ЛМ-5 | 10 м | 0.55 | 1 | 1.804 | 6.9 | 1 | 12.45 | 5.34 | 66
4 | 14.4.02.09-0001 | Краска | кг | 0.05 | 1 | 0.164 | 28.6 | 1 | 4.69 | 5.34 | 25
5 | 01.7.06.05-0041 | Лента изоляционная прорезиненная односторонняя, ширина 20 мм, толщина 0,25-0,35 мм | кг | 0.16 | 1 | 0.5248 | 30.4 | 1 | 15.95 | 5.34 | 85
|  | ЗТ | чел.-ч | 3.76 | 1 | 12.3328
|  | ЗМ | чел.-ч | 0.02 | 1 | 0.0656
|  | Итого по расценке | [6 empty] | 157.28
|  | ФОТ | [6 empty] | 116.77 |  | 2697
| п.49.3 | НР - Электротехнические установки: на других объектах | % | 97 | 1 | 97 |  |  | 113.26 |  | 2616
| п.49.3 | СП - Электротехнические установки: на других объектах | % | 51 | 1 | 51 |  |  | 59.56 |  | 1376
|  | Всего по позиции | [6 empty] | 330.1
171 | 08-02-403-03 ФЕРм 81-03-08-2001 Минстрой РФ пр. № 876/пр НР - 812/пр, СП - 774/пр, п. 49.3 | Провод групповой в защитной оболочке или кабель трех-пятижильный под штукатурку по стенам или в бороздах | 100 м | 29.87 | 1 | 29.87
| 1 | ОТ |  |  |  |  | 155.1 | 1 | 4632.84 | 23.1 | 107019
|  | Затраты труда рабочих-строителей; разряд : 3,8 | чел.-ч | 16.5 | 1 | 492.855 |  | 1 | 4632.84 | 23.1 | 107019
| 2 | ЭМ |  |  |  |  | 3.62 | 1 | 108.13
1 | 91.05.05-015 | Краны на автомобильном ходу, грузоподъемность 16 т | маш.-ч. | 0.02 | 1 | 0.5974 | 115.4 | 1 | 68.94 | 9.13 | 629
|  | Затраты труда машинистов | чел.-ч | 0.02 | 1 | 0.5974 | 13.5 | 1 | 8.06 |  | 74
2 | 91.14.02-001 | Автомобили бортовые, грузоподъемность до 5 т | маш.-ч. | 0.02 | 1 | 0.5974 | 65.71 | 1 | 39.26 | 9.13 | 358
|  | Затраты труда машинистов | чел.-ч | 0.02 | 1 | 0.5974 | 11.6 | 1 | 6.93 |  | 63
| 3 | в т.ч. ОТМ |  |  |  |  | 0.5 | 1 | 14.94 | 23.1 | 345
|  | Затраты труда машинистов | чел.-ч | 0.04 | 1 | 1.1948 |  | 1 | 14.94 | 23.1 | 345
| 4 | М |  |  |  |  | 41.08 | 1 | 1227.06
3 | 03.1.01.01-0002 | Гипс строительный Г-3 | т | 0.01 | 1 | 0.2987 | 729.98 | 1 | 218.05 | 5.34 | 1164
4 | 14.4.02.09-0001 | Краска | кг | 0.3 | 1 | 8.961 | 28.6 | 1 | 256.28 | 5.34 | 1369
5 | 24.3.01.01-0001 | Трубка ХВТ | кг | 0.53 | 1 | 15.8311 | 41.7 | 1 | 660.16 | 5.34 | 3525
|  | ЗТ | чел.-ч | 16.5 | 1 | 492.855
|  | ЗМ | чел.-ч | 0.04 | 1 | 1.1948
|  | Итого по расценке | [6 empty] | 5968.03
|  | ФОТ | [6 empty] | 4647.78 |  | 107364
| п.49.3 | НР - Электротехнические установки: на других объектах | % | 97 | 1 | 97 |  |  | 4508.28 |  | 104143
| п.49.3 | СП - Электротехнические установки: на других объектах | % | 51 | 1 | 51 |  |  | 2370.48 |  | 54755
|  | Всего по позиции | [6 empty] | 12846.79
172 | 21.1.06.09-0152 ФССЦ-2001 Минстрой РФ пр. № 876/пр | Кабель силовой с медными жилами ВВГнг(A)-LS 3х2,5-660 | 1000 м | 3.315 | 1 | 3.315 | 6920.41 | 1 | 22941.16
|  | Всего по позиции | [6 empty] | 22941.16
173 | 08-03-591-02 ФЕРм 81-03-08-2001 Минстрой РФ пр. № 876/пр НР - 812/пр, СП - 774/пр, п. 49.3 | Выключатель одноклавишный утопленного типа при скрытой проводке | 100 шт | 1.99 | 1 | 1.99
| 1 | ОТ |  |  |  |  | 255.54 | 1 | 508.52 | 23.1 | 11747
|  | Затраты труда рабочих-строителей; разряд : 4,2 | чел.-ч | 25.76 | 1 | 51.2624 |  | 1 | 508.52 | 23.1 | 11747
| 2 | ЭМ |  |  |  |  | 4.77 | 1 | 9.49
1 | 91.05.05-015 | Краны на автомобильном ходу, грузоподъемность 16 т | маш.-ч. | 0.03 | 1 | 0.0597 | 115.4 | 1 | 6.89 | 9.13 | 63
|  | Затраты труда машинистов | чел.-ч | 0.03 | 1 | 0.0597 | 13.5 | 1 | 0.81 |  | 7
2 | 91.14.02-001 | Автомобили бортовые, грузоподъемность до 5 т | маш.-ч. | 0.02 | 1 | 0.0398 | 65.71 | 1 | 2.62 | 9.13 | 24
|  | Затраты труда машинистов | чел.-ч | 0.02 | 1 | 0.0398 | 11.6 | 1 | 0.46 |  | 4
| 3 | в т.ч. ОТМ |  |  |  |  | 0.64 | 1 | 1.27 | 23.1 | 29
|  | Затраты труда машинистов | чел.-ч | 0.05 | 1 | 0.0995 |  | 1 | 1.27 | 23.1 | 29
| 4 | М |  |  |  |  | 34.95 | 1 | 69.55
3 | 03.1.01.01-0002 | Гипс строительный Г-3 | т | 0.00315 | 1 | 0.0062685 | 729.98 | 1 | 4.58 | 5.34 | 24
4 | 20.2.02.01-0019 | Втулки изолирующие | 1000 шт | 0.102 | 1 | 0.20298 | 270 | 1 | 54.8 | 5.34 | 293
|  | ЗТ | чел.-ч | 25.76 | 1 | 51.2624
|  | ЗМ | чел.-ч | 0.05 | 1 | 0.0995
|  | Итого по расценке | [6 empty] | 587.56
|  | ФОТ | [6 empty] | 509.79 |  | 11776
| п.49.3 | НР - Электротехнические установки: на других объектах | % | 97 | 1 | 97 |  |  | 494.5 |  | 11423
| п.49.3 | СП - Электротехнические установки: на других объектах | % | 51 | 1 | 51 |  |  | 259.99 |  | 6006
|  | Всего по позиции | [6 empty] | 1342.05
174 | 20.4.01.02-0021 ФССЦ-2001 Минстрой РФ пр. № 876/пр | Выключатель одноклавишный для скрытой проводки | 10 шт | 19.9 | 1 | 19.9 | 62.2 | 1 | 1237.78
|  | Всего по позиции | [6 empty] | 1237.78
175 | 08-03-591-09 ФЕРм 81-03-08-2001 Минстрой РФ пр. № 876/пр НР - 812/пр, СП - 774/пр, п. 49.3 | Розетка штепсельная утопленного типа при скрытой проводке | 100 шт | 2.33 | 1 | 2.33
| 1 | ОТ |  |  |  |  | 302.36 | 1 | 704.5 | 23.1 | 16274
|  | Затраты труда рабочих-строителей; разряд : 4,2 | чел.-ч | 30.48 | 1 | 71.0184 |  | 1 | 704.5 | 23.1 | 16274
| 2 | ЭМ |  |  |  |  | 4.77 | 1 | 11.11
1 | 91.05.05-015 | Краны на автомобильном ходу, грузоподъемность 16 т | маш.-ч. | 0.03 | 1 | 0.0699 | 115.4 | 1 | 8.07 | 9.13 | 74
|  | Затраты труда машинистов | чел.-ч | 0.03 | 1 | 0.0699 | 13.5 | 1 | 0.94 |  | 9
2 | 91.14.02-001 | Автомобили бортовые, грузоподъемность до 5 т | маш.-ч. | 0.02 | 1 | 0.0466 | 65.71 | 1 | 3.06 | 9.13 | 28
|  | Затраты труда машинистов | чел.-ч | 0.02 | 1 | 0.0466 | 11.6 | 1 | 0.54 |  | 5
| 3 | в т.ч. ОТМ |  |  |  |  | 0.64 | 1 | 1.49 | 23.1 | 34
|  | Затраты труда машинистов | чел.-ч | 0.05 | 1 | 0.1165 |  | 1 | 1.49 | 23.1 | 34
| 4 | М |  |  |  |  | 62.22 | 1 | 144.97
3 | 03.1.01.01-0002 | Гипс строительный Г-3 | т | 0.00315 | 1 | 0.0073395 | 729.98 | 1 | 5.36 | 5.34 | 29
4 | 01.7.15.03-0042 | Болты с гайками и шайбами строительные | кг | 1.5 | 1 | 3.495 | 9.04 | 1 | 31.59 | 5.34 | 169
5 | 20.2.02.01-0019 | Втулки изолирующие | 1000 шт | 0.102 | 1 | 0.23766 | 270 | 1 | 64.17 | 5.34 | 343
6 | 01.7.06.05-0041 | Лента изоляционная прорезиненная односторонняя, ширина 20 мм, толщина 0,25-0,35 мм | кг | 0.42 | 1 | 0.9786 | 30.4 | 1 | 29.75 | 5.34 | 159
|  | ЗТ | чел.-ч | 30.48 | 1 | 71.0184
|  | ЗМ | чел.-ч | 0.05 | 1 | 0.1165
|  | Итого по расценке | [6 empty] | 860.58
|  | ФОТ | [6 empty] | 705.99 |  | 16308
| п.49.3 | НР - Электротехнические установки: на других объектах | % | 97 | 1 | 97 |  |  | 684.81 |  | 15819
| п.49.3 | СП - Электротехнические установки: на других объектах | % | 51 | 1 | 51 |  |  | 360.05 |  | 8317
|  | Всего по позиции | [6 empty] | 1905.44
176 | 20.4.03.06-0005 ФССЦ-2001 Минстрой РФ пр. № 876/пр | Розетка скрытой проводки с заземлением | 100 шт | 2.33 | 1 | 2.33 | 973 | 1 | 2267.09
|  | Всего по позиции | [6 empty] | 2267.09
177 | 10-08-019-01 ФЕРм 81-03-10-2001 Минстрой РФ пр. № 876/пр НР - 812/пр, СП - 774/пр, п. 51.1 | Коробка ответвительная на стене | шт | 68 | 1 | 68
| 1 | ОТ |  |  |  |  | 4.88 | 1 | 331.84 | 23.1 | 7666
|  | Затраты труда рабочих-строителей; разряд : 4,1 | чел.-ч | 0.5 | 1 | 34 |  | 1 | 331.84 | 23.1 | 7666
| 2 | М |  |  |  |  | 0.41 | 1 | 27.88
1 | 03.1.01.01-0002 | Гипс строительный Г-3 | т | 5e-05 | 1 | 0.0034 | 729.98 | 1 | 2.48 | 5.34 | 13
2 | 08.3.03.05-0013 | Проволока стальная низкоуглеродистая разного назначения оцинкованная, диаметр 1,6 мм | т | 1e-05 | 1 | 0.00068 | 14690 | 1 | 9.99 | 5.34 | 53
3 | 01.7.15.14-0165 | Шурупы с полукруглой головкой 4x40 мм | т | 1e-05 | 1 | 0.00068 | 12430 | 1 | 8.45 | 5.34 | 45
|  | ЗТ | чел.-ч | 0.5 | 1 | 34
|  | Итого по расценке | [6 empty] | 359.72
|  | ФОТ | [6 empty] | 331.84 |  | 7666
| п.51.1 | НР - Оборудование связи: прокладка и монтаж сетей связи | % | 90 | 1 | 90 |  |  | 298.52 |  | 6899
| п.51.1 | СП - Оборудование связи: прокладка и монтаж сетей связи | % | 46 | 1 | 46 |  |  | 152.32 |  | 3526
|  | Всего по позиции | [6 empty] | 810.56
178 | 20.5.02.06-0033 ФССЦ-2001 Минстрой РФ пр. № 876/пр | Разветвительная коробка У-194 | 10 шт | 6.8 | 1 | 6.8 | 33 | 1 | 224.4
|  | Всего по позиции | [6 empty] | 224.4
179 | 20.5.02.11-0041 ФССЦ-2001 Минстрой РФ пр. № 876/пр | Коробка установочная У-92 | шт | 432 | 1 | 432 | 8.31 | 1 | 3589.92
|  | Всего по позиции | [6 empty] | 3589.92
|  | Итого прямые затраты по разделу 6 | [6 empty] | 114278.92
в том числе :
|  | Оплата труда | [6 empty] | 9274.27
|  | Эксплуатация машин и механизмов | [6 empty] | 501.92
|  | Материальные ресурсы | [6 empty] | 104502.72
|  | Итого накладные расходы | [6 empty] | 8979.12
|  | Итого сметная прибыль | [6 empty] | 4718.08
| (справочно) | Итого ФОТ | [6 empty] | 9345.32
|  | Итого по разделу 6 | [6 empty] | 127976.12
Раздел 7. Видеонаблюдение
180 | 08-02-364-02 ФЕРм 81-03-08-2001 Минстрой РФ пр. № 876/пр НР - 812/пр, СП - 774/пр, п. 49.3 | Кронштейн "Переход" на стене | шт | 35 | 1 | 35
| 1 | ОТ |  |  |  |  | 8.33 | 1 | 291.55 | 23.1 | 6735
|  | Затраты труда рабочих-строителей; разряд : 4,2 | чел.-ч | 0.84 | 1 | 29.4 |  | 1 | 291.55 | 23.1 | 6735
| 2 | ЭМ |  |  |  |  | 5.43 | 1 | 190.05
1 | 91.05.05-015 | Краны на автомобильном ходу, грузоподъемность 16 т | маш.-ч. | 0.03 | 1 | 1.05 | 115.4 | 1 | 121.17 | 9.13 | 1106
|  | Затраты труда машинистов | чел.-ч | 0.03 | 1 | 1.05 | 13.5 | 1 | 14.18 |  | 129
2 | 91.14.02-001 | Автомобили бортовые, грузоподъемность до 5 т | маш.-ч. | 0.03 | 1 | 1.05 | 65.71 | 1 | 69 | 9.13 | 630
|  | Затраты труда машинистов | чел.-ч | 0.03 | 1 | 1.05 | 11.6 | 1 | 12.18 |  | 111
| 3 | в т.ч. ОТМ |  |  |  |  | 0.76 | 1 | 26.6 | 23.1 | 615
|  | Затраты труда машинистов | чел.-ч | 0.06 | 1 | 2.1 |  | 1 | 26.6 | 23.1 | 615
| 4 | М |  |  |  |  | 2.32 | 1 | 81.2
3 | 01.7.15.03-0042 | Болты с гайками и шайбами строительные | кг | 0.08 | 1 | 2.8 | 9.04 | 1 | 25.31 | 5.34 | 135
4 | 14.4.02.09-0001 | Краска | кг | 0.05 | 1 | 1.75 | 28.6 | 1 | 50.05 | 5.34 | 267
|  | ЗТ | чел.-ч | 0.84 | 1 | 29.4
|  | ЗМ | чел.-ч | 0.06 | 1 | 2.1
|  | Итого по расценке | [6 empty] | 562.8
|  | ФОТ | [6 empty] | 318.15 |  | 7349
| п.49.3 | НР - Электротехнические установки: на других объектах | % | 97 | 1 | 97 |  |  | 308.7 |  | 7129
| п.49.3 | СП - Электротехнические установки: на других объектах | % | 51 | 1 | 51 |  |  | 162.4 |  | 3748
|  | Всего по позиции | [6 empty] | 1033.9
181 | 20.2.06.05-0013 ФССЦ-2001 Минстрой РФ пр. № 876/пр | Кронштейн для установки IP видеокамеры | шт | 35 | 1 | 35 | 80.88 | 1 | 2830.8
|  | Всего по позиции | [6 empty] | 2830.8
182 | 10-10-001-02 ФЕРм 81-03-10-2001 Минстрой РФ пр. № 876/пр НР - 812/пр, СП - 774/пр, п. 51.1 | Камеры видеонаблюдения на кронштейне | шт | 35 | 1 | 35
| 1 | ОТ |  |  |  |  | 34.02 | 1 | 1190.7 | 23.1 | 27505
|  | Затраты труда рабочих-строителей; разряд : 4,9 | чел.-ч | 3.11 | 1 | 108.85 |  | 1 | 1190.7 | 23.1 | 27505
| 2 | М |  |  |  |  | 0.68 | 1 | 23.8
|  | ЗТ | чел.-ч | 3.11 | 1 | 108.85
|  | Итого по расценке | [6 empty] | 1214.5
|  | ФОТ | [6 empty] | 1190.7 |  | 27505
| п.51.1 | НР - Оборудование связи: прокладка и монтаж сетей связи | % | 90 | 1 | 90 |  |  | 1071.7 |  | 24755
| п.51.1 | СП - Оборудование связи: прокладка и монтаж сетей связи | % | 46 | 1 | 46 |  |  | 547.75 |  | 12653
|  | Всего по позиции | [6 empty] | 2833.95
183 | 61.3.01.01-0003 ФССЦ-2001 Минстрой РФ пр. № 876/пр | Видеокамера IP Hikvision DS-2CD2032-I цветная уличная | шт | 8 | 1 | 8 | 1695.62 | 1 | 13564.96
|  | Отпускная цена - |  |  |  |  | 1695.62 |  | 13564.96
|  | Всего по позиции | [6 empty] | 13564.96
184 | 61.3.01.01-0002 ФССЦ-2001 Минстрой РФ пр. № 876/пр | Видеокамера IP Beward B1073P-K | шт | 27 | 1 | 27 | 2212.97 | 1 | 59750.19
|  | Отпускная цена - |  |  |  |  | 2212.97 |  | 59750.19
|  | Всего по позиции | [6 empty] | 59750.19
185 | 10-03-013-05 ФЕРм 81-03-10-2001 Минстрой РФ пр. № 876/пр НР - 812/пр, СП - 774/пр, п. 51.1 прим. | Коммутатор служебной связи (коммутатор, видеорегистратор) | шт | 2 | 1 | 2
| 1 | ОТ |  |  |  |  | 59.64 | 1 | 119.28 | 23.1 | 2755
|  | Затраты труда рабочих-строителей; разряд : 4 | чел.-ч | 6.2 | 1 | 12.4 |  | 1 | 119.28 | 23.1 | 2755
| 2 | ЭМ |  |  |  |  | 22.5 | 1 | 45
1 | 91.06.05-011 | Погрузчики, грузоподъемность 5 т | маш.-ч. | 0.25 | 1 | 0.5 | 89.99 | 1 | 44.99 | 9.13 | 411
|  | Затраты труда машинистов | чел.-ч | 0.25 | 1 | 0.5 | 10.06 | 1 | 5.03 |  | 46
| 3 | в т.ч. ОТМ |  |  |  |  | 2.52 | 1 | 5.04 | 23.1 | 116
|  | Затраты труда машинистов | чел.-ч | 0.25 | 1 | 0.5 |  | 1 | 5.04 | 23.1 | 116
| 4 | М |  |  |  |  | 22.43 | 1 | 44.86
2 | 01.7.15.14-0165 | Шурупы с полукруглой головкой 4x40 мм | т | 0.0011 | 1 | 0.0022 | 12430 | 1 | 27.35 | 5.34 | 146
3 | 21.2.03.09-0101 | Провод силовой АПРН 1x35-660 | 1000 м | 0.0007 | 1 | 0.0014 | 10534.99 | 1 | 14.75 | 5.34 | 79
4 | 10.3.02.03-0012 | Припои оловянно-свинцовые бессурьмянистые, марка ПОС40 | т | 3e-06 | 1 | 6e-06 | 65750 | 1 | 0.39 | 5.34 | 2
|  | ЗТ | чел.-ч | 6.2 | 1 | 12.4
|  | ЗМ | чел.-ч | 0.25 | 1 | 0.5
|  | Итого по расценке | [6 empty] | 209.14
|  | ФОТ | [6 empty] | 124.32 |  | 2872
| п.51.1 | НР - Оборудование связи: прокладка и монтаж сетей связи | % | 90 | 1 | 90 |  |  | 111.88 |  | 2585
| п.51.1 | СП - Оборудование связи: прокладка и монтаж сетей связи | % | 46 | 1 | 46 |  |  | 57.18 |  | 1321
|  | Всего по позиции | [6 empty] | 378.2
186 | 61.1.03.03-0004 ФССЦ-2001 Минстрой РФ пр. № 876/пр | Коммутатор управляемый марки DES-3552 | шт | 1 | 1 | 1 | 4448.63 | 1 | 4448.63
|  | Отпускная цена - |  |  |  |  | 4448.63 |  | 4448.63
|  | Всего по позиции | [6 empty] | 4448.63
187 | 61.3.01.02-0031 ФССЦ-2001 Минстрой РФ пр. № 876/пр | Видеорегистратор 8-ми канальный DVR-630-08A200 с комплектом расширения хранилища на 2 ТБ DVR XS200-A | компл | 1 | 1 | 1 | 43171.35 | 1 | 43171.35
|  | Отпускная цена - |  |  |  |  | 43171.35 |  | 43171.35
|  | Всего по позиции | [6 empty] | 43171.35
188 | 11-04-002-01 ФЕРм 81-03-11-2001 Минстрой РФ пр. № 876/пр НР - 812/пр, СП - 774/пр, п. 53 | Аппарат настольный, масса до 0,015 т (монитор, системный блок) | шт | 1 | 1 | 1
| 1 | ОТ |  |  |  |  | 8.79 | 1 | 8.79 | 23.1 | 203
|  | Затраты труда рабочих-строителей; разряд : 3 | чел.-ч | 1.03 | 1 | 1.03 |  | 1 | 8.79 | 23.1 | 203
| 2 | ЭМ |  |  |  |  | 10.51 | 1 | 10.51
1 | 91.14.02-001 | Автомобили бортовые, грузоподъемность до 5 т | маш.-ч. | 0.16 | 1 | 0.16 | 65.71 | 1 | 10.51 | 9.13 | 96
|  | Затраты труда машинистов | чел.-ч | 0.16 | 1 | 0.16 | 11.6 | 1 | 1.86 |  | 17
| 3 | в т.ч. ОТМ |  |  |  |  | 1.86 | 1 | 1.86 | 23.1 | 43
|  | Затраты труда машинистов | чел.-ч | 0.16 | 1 | 0.16 |  | 1 | 1.86 | 23.1 | 43
| 4 | М |  |  |  |  | 0.18 | 1 | 0.18
|  | ЗТ | чел.-ч | 1.03 | 1 | 1.03
|  | ЗМ | чел.-ч | 0.16 | 1 | 0.16
|  | Итого по расценке | [6 empty] | 19.48
|  | ФОТ | [6 empty] | 10.65 |  | 246
| п.53 | НР - Приборы, средства автоматизации и вычислительной техники | % | 90 | 1 | 90 |  |  | 9.59 |  | 221
| п.53 | СП - Приборы, средства автоматизации и вычислительной техники | % | 46 | 1 | 46 |  |  | 4.9 |  | 113
|  | Всего по позиции | [6 empty] | 33.97
189 | 61.3.05.02-0001 ФССЦ-2001 Минстрой РФ пр. № 876/пр | Монитор LCD с диагональю экрана 22 дюйма HP LP2275w | шт | 1 | 1 | 1 | 6695.11 | 1 | 6695.11
|  | Отпускная цена - |  |  |  |  | 6695.11 |  | 6695.11
|  | Всего по позиции | [6 empty] | 6695.11
190 | 10-02-016-06 ФЕРм 81-03-10-2001 Минстрой РФ пр. № 876/пр НР - 812/пр, СП - 774/пр, п. 51.1 | Отдельно устанавливаемый: преобразователь или блок питания | шт | 1 | 1 | 1
| 1 | ОТ |  |  |  |  | 103.14 | 1 | 103.14 | 23.1 | 2383
|  | Затраты труда рабочих-строителей; разряд : 5 | чел.-ч | 9.3 | 1 | 9.3 |  | 1 | 103.14 | 23.1 | 2383
| 2 | ЭМ |  |  |  |  | 36 | 1 | 36
1 | 91.06.05-011 | Погрузчики, грузоподъемность 5 т | маш.-ч. | 0.4 | 1 | 0.4 | 89.99 | 1 | 36 | 9.13 | 329
|  | Затраты труда машинистов | чел.-ч | 0.4 | 1 | 0.4 | 10.06 | 1 | 4.02 |  | 37
| 3 | в т.ч. ОТМ |  |  |  |  | 4.02 | 1 | 4.02 | 23.1 | 93
|  | Затраты труда машинистов | чел.-ч | 0.4 | 1 | 0.4 |  | 1 | 4.02 | 23.1 | 93
| 4 | М |  |  |  |  | 48.16 | 1 | 48.16
2 | 03.1.01.01-0002 | Гипс строительный Г-3 | т | 0.0003 | 1 | 0.0003 | 729.98 | 1 | 0.22 | 5.34 | 1
3 | 01.7.15.03-0042 | Болты с гайками и шайбами строительные | кг | 0.3 | 1 | 0.3 | 9.04 | 1 | 2.71 | 5.34 | 14
4 | 14.3.02.01-0219 | Краска универсальная, акриловая для внутренних и наружных работ | т | 2e-05 | 1 | 2e-05 | 15481 | 1 | 0.31 | 5.34 | 2
5 | 14.4.03.17-0011 | Лак электроизоляционный 318 | кг | 0.03 | 1 | 0.03 | 35.63 | 1 | 1.07 | 5.34 | 6
6 | 10.2.02.08-0001 | Проволока медная, круглая, мягкая, электротехническая, диаметр 1,0-3,0 мм и выше | т | 0.0001 | 1 | 0.0001 | 37517 | 1 | 3.75 | 5.34 | 20
7 | 01.3.05.17-0002 | Канифоль сосновая | кг | 0.01 | 1 | 0.01 | 27.74 | 1 | 0.28 | 5.34 | 1
8 | 22.2.02.15-0001 | Скрепы 10x2 мм | кг | 0.02 | 1 | 0.02 | 15.37 | 1 | 0.31 | 5.34 | 2
9 | 01.7.15.07-0012 | Дюбели пластмассовые с шурупами, размер 12x70 мм | 100 шт | 0.1 | 1 | 0.1 | 83 | 1 | 8.3 | 5.34 | 44
10 | 20.2.10.03-0020 | Наконечники кабельные П2.5-4Д-МУ3 | 100 шт | 0.1 | 1 | 0.1 | 203 | 1 | 20.3 | 5.34 | 108
11 | 10.3.02.03-0012 | Припои оловянно-свинцовые бессурьмянистые, марка ПОС40 | т | 6e-05 | 1 | 6e-05 | 65750 | 1 | 3.95 | 5.34 | 21
12 | 24.3.01.01-0004 | Трубка электроизоляционная ПВХ-305, диаметр 6-10 мм | кг | 0.08 | 1 | 0.08 | 38.34 | 1 | 3.07 | 5.34 | 16
13 | 01.7.06.05-0042 | Лента липкая изоляционная на поликасиновом компаунде, ширина 20-30 мм, толщина от 0,14 до 0,19 мм | кг | 0.02 | 1 | 0.02 | 91.29 | 1 | 1.83 | 5.34 | 10
|  | ЗТ | чел.-ч | 9.3 | 1 | 9.3
|  | ЗМ | чел.-ч | 0.4 | 1 | 0.4
|  | Итого по расценке | [6 empty] | 187.3
|  | ФОТ | [6 empty] | 107.16 |  | 2475
| п.51.1 | НР - Оборудование связи: прокладка и монтаж сетей связи | % | 90 | 1 | 90 |  |  | 96.44 |  | 2228
| п.51.1 | СП - Оборудование связи: прокладка и монтаж сетей связи | % | 46 | 1 | 46 |  |  | 49.29 |  | 1139
|  | Всего по позиции | [6 empty] | 333.03
191 | 62.4.02.01-0078 ФССЦ-2001 Минстрой РФ пр. № 876/пр | Источник бесперебойного питания INNOWA RT 1500 | шт | 1 | 1 | 1 | 3494.97 | 1 | 3494.97
|  | Отпускная цена - |  |  |  |  | 3494.97 |  | 3494.97
|  | Всего по позиции | [6 empty] | 3494.97
192 | 08-02-390-01 ФЕРм 81-03-08-2001 Минстрой РФ пр. № 876/пр НР - 812/пр, СП - 774/пр, п. 49.3 | Короба пластмассовые шириной до 40 мм | 100 м | 32.5 | 1 | 32.5
| 1 | ОТ |  |  |  |  | 154.92 | 1 | 5034.9 | 23.1 | 116306
|  | Затраты труда рабочих-строителей; разряд : 3,9 | чел.-ч | 16.29 | 1 | 529.425 |  | 1 | 5034.9 | 23.1 | 116306
| 2 | ЭМ |  |  |  |  | 0.31 | 1 | 10.08
1 | 91.06.06-048 | Подъемники одномачтовые, грузоподъемность до 500 кг, высота подъема 45 м | маш.-ч. | 0.01 | 1 | 0.325 | 31.26 | 1 | 10.16 | 9.13 | 93
|  | Затраты труда машинистов | чел.-ч | 0.01 | 1 | 0.325 | 13.5 | 1 | 4.39 |  | 40
| 3 | в т.ч. ОТМ |  |  |  |  | 0.14 | 1 | 4.55 | 23.1 | 105
|  | Затраты труда машинистов | чел.-ч | 0.01 | 1 | 0.325 |  | 1 | 4.55 | 9.13 | 42
| 4 | М |  |  |  |  | 51.53 | 1 | 1674.73
2 | 01.7.15.07-0022 | Дюбели распорные полиэтиленовые, размер 6x40 мм | 1000 шт | 0.2 | 1 | 6.5 | 180 | 1 | 1170 | 5.34 | 6248
3 | 01.7.15.14-0165 | Шурупы с полукруглой головкой 4x40 мм | т | 0.001 | 1 | 0.0325 | 12430 | 1 | 403.98 | 5.34 | 2157
|  | ЗТ | чел.-ч | 16.29 | 1 | 529.425
|  | ЗМ | чел.-ч | 0.01 | 1 | 0.325
|  | Итого по расценке | [6 empty] | 6719.71
|  | ФОТ | [6 empty] | 5039.45 |  | 116411
| п.49.3 | НР - Электротехнические установки: на других объектах | % | 97 | 1 | 97 |  |  | 4888.32 |  | 112919
| п.49.3 | СП - Электротехнические установки: на других объектах | % | 51 | 1 | 51 |  |  | 2570.1 |  | 59370
|  | Всего по позиции | [6 empty] | 14178.13
193 | 20.2.05.04-0024 ФССЦ-2001 Минстрой РФ пр. № 876/пр | Кабель-канал (короб) 20х10 мм | м | 3250 | 1 | 3250 | 1.19 | 1 | 3867.5
|  | Всего по позиции | [6 empty] | 3867.5
194 | 08-02-399-01 ФЕРм 81-03-08-2001 Минстрой РФ пр. № 876/пр НР - 812/пр, СП - 774/пр, п. 49.3 | Провод в коробах, сечением до 6 мм2 | 100 м | 32.5 | 1 | 32.5
| 1 | ОТ |  |  |  |  | 26.51 | 1 | 861.58 | 23.1 | 19902
|  | Затраты труда рабочих-строителей; разряд : 3,8 | чел.-ч | 2.82 | 1 | 91.65 |  | 1 | 861.58 | 23.1 | 19902
| 2 | ЭМ |  |  |  |  | 1.81 | 1 | 58.83
1 | 91.05.05-015 | Краны на автомобильном ходу, грузоподъемность 16 т | маш.-ч. | 0.01 | 1 | 0.325 | 115.4 | 1 | 37.51 | 9.13 | 342
|  | Затраты труда машинистов | чел.-ч | 0.01 | 1 | 0.325 | 13.5 | 1 | 4.39 |  | 40
2 | 91.14.02-001 | Автомобили бортовые, грузоподъемность до 5 т | маш.-ч. | 0.01 | 1 | 0.325 | 65.71 | 1 | 21.36 | 9.13 | 195
|  | Затраты труда машинистов | чел.-ч | 0.01 | 1 | 0.325 | 11.6 | 1 | 3.77 |  | 34
| 3 | в т.ч. ОТМ |  |  |  |  | 0.26 | 1 | 8.45 | 23.1 | 195
|  | Затраты труда машинистов | чел.-ч | 0.02 | 1 | 0.65 |  | 1 | 8.45 | 23.1 | 195
| 4 | М |  |  |  |  | 10.27 | 1 | 333.77
3 | 01.7.06.07-0002 | Лента монтажная, тип ЛМ-5 | 10 м | 0.5 | 1 | 16.25 | 6.9 | 1 | 112.13 | 5.34 | 599
4 | 14.4.02.09-0001 | Краска | кг | 0.05 | 1 | 1.625 | 28.6 | 1 | 46.48 | 5.34 | 248
5 | 01.7.06.05-0041 | Лента изоляционная прорезиненная односторонняя, ширина 20 мм, толщина 0,25-0,35 мм | кг | 0.16 | 1 | 5.2 | 30.4 | 1 | 158.08 | 5.34 | 844
|  | ЗТ | чел.-ч | 2.82 | 1 | 91.65
|  | ЗМ | чел.-ч | 0.02 | 1 | 0.65
|  | Итого по расценке | [6 empty] | 1254.18
|  | ФОТ | [6 empty] | 870.03 |  | 20098
| п.49.3 | НР - Электротехнические установки: на других объектах | % | 97 | 1 | 97 |  |  | 844.02 |  | 19495
| п.49.3 | СП - Электротехнические установки: на других объектах | % | 51 | 1 | 51 |  |  | 443.63 |  | 10250
|  | Всего по позиции | [6 empty] | 2541.83
195 | 21.1.04.01-1024 ФССЦ-2001 Минстрой РФ пр. № 876/пр | Кабель витая пара F/UTP 4х2х0,52, категория 5e | 1000 м | 3.25 | 1 | 3.25 | 1180 | 1 | 3835
|  | Всего по позиции | [6 empty] | 3835
|  | Итого прямые затраты по разделу 7 | [6 empty] | 151825.61
в том числе :
|  | Оплата труда | [6 empty] | 7609.94
|  | Эксплуатация машин и механизмов | [6 empty] | 350.46
|  | Материальные ресурсы | [6 empty] | 12740.01
|  | Итого оборудование | [6 empty] | 131125.21
|  | Итого накладные расходы | [6 empty] | 7330.67
|  | Итого сметная прибыль | [6 empty] | 3835.25
| (справочно) | Итого ФОТ | [6 empty] | 7660.46
|  | Итого по разделу 7 | [6 empty] | 162991.53
Раздел 8. Погрузка и вывоз строительного мусора
196 | 69-15-1 ФЕРр 81-02-2001 Минстрой РФ пр. № 876/пр НР - 812/пр, СП - 774/пр, п. 103 | Затаривание строительного мусора в мешки | т | 28.754 | 1 | 28.754
| 1 | ОТ |  |  |  |  | 7.41 | 1 | 213.07 | 23.1 | 4922
|  | Затраты труда рабочих-строителей; разряд : 1 | чел.-ч | 1.03 | 1 | 29.6166 |  | 1 | 213.07 | 23.1 | 4922
| 2 | М |  |  |  |  | 16.4 | 1 | 471.57
1 | 01.7.20.03-0003 | Мешки полипропиленовые (50 кг) | 100 шт | 0.2 | 1 | 5.7508 | 82 | 1 | 471.57 | 5.34 | 2518
|  | ЗТ | чел.-ч | 1.03 | 1 | 29.6166
|  | Итого по расценке | [6 empty] | 684.64
|  | ФОТ | [6 empty] | 213.07 |  | 4922
| п.103 | НР - Прочие ремонтно-строительные работы | % | 92 | 1 | 92 |  |  | 196.1 |  | 4528
| п.103 | СП - Прочие ремонтно-строительные работы | % | 44 | 1 | 44 |  |  | 93.74 |  | 2166
|  | Всего по позиции | [6 empty] | 974.48
197 | 01-01-01-041 ФССЦпг-2001 Минстрой РФ пр. № 876/пр | Погрузка при автомобильных перевозках мусора строительного с погрузкой вручную | 1 т груза | 28.754 | 1 | 28.754 | 42.98 | 1 | 1235.85 | 9.13 | 11283
|  | Всего по позиции | [6 empty] | 1235.85 |  | 11283
198 | 03-21-01-015 ФССЦпг-2001 Минстрой РФ пр. № 876/пр | Перевозка грузов I класса автомобилями-самосвалами грузоподъемностью 10 т работающих вне карьера на расстояние до 15 км | 1 т груза | 28.754 | 1 | 28.754 | 13.38 | 1 | 384.73 | 9.13 | 3513
|  | Всего по позиции | [6 empty] | 384.73 |  | 3513
|  | Итого прямые затраты по разделу 8 | [6 empty] | 2305.21
в том числе :
|  | Оплата труда | [6 empty] | 213.07
|  | Материальные ресурсы | [6 empty] | 471.57
|  | Перевозка | [6 empty] | 1620.58
|  | Итого накладные расходы | [6 empty] | 196.1
|  | Итого сметная прибыль | [6 empty] | 93.74
| (справочно) | Итого ФОТ | [6 empty] | 213.07
|  | Итого по разделу 8 | [6 empty] | 2595.05
|  | Всего прямые затраты по cмете | [6 empty] | 1989473.45 |  | 13724417
в том числе :
|  | Оплата труда | [6 empty] | 176123.18 |  | 4068449
|  | Эксплуатация машин и механизмов | [6 empty] | 24205.95 | 9.13 | 220999
|  | Материальные ресурсы | [6 empty] | 1654405.49 | 5.34 | 8834452
|  | Перевозка | [6 empty] | 1620.58 | 9.13 | 14796
|  | Всего оборудование | [6 empty] | 133118.28 | 4.4 | 585721
|  | Всего накладные расходы | [6 empty] | 169447.12 |  | 3914345
|  | Всего сметная прибыль | [6 empty] | 84313.47 |  | 1947866
| (справочно) | Итого ФОТ | [6 empty] | 183482.39 |  | 4238447
|  | ВСЕГО по cмете | [6 empty] | 2243234.04 |  | 19586627
|  | ВСЕГО строительные работы (с учетом перевозки) | [6 empty] | 1950273.32 |  | 17402699
в том числе :
|  | строительные работы без учета перевозки | [6 empty] | 1948652.74 |  | 17401079
|  | перевозка | [6 empty] | 1620.58 |  | 14796
|  | ВСЕГО монтажные работы (с учетом перевозки) | [6 empty] | 159842.44 |  | 1598207
|  | ВСЕГО оборудование по cмете | [6 empty] | 133118.28 |  | 585721
Составил Байхуватов А.С